## данные
Номер строки в заказе/релизе | Код позиции ЕНС | Наименование позиции ЕНС | Единица измерения | Заказанное количество | Полученное количество | В пути | Организация-получатель | Объём | Общий объём | Дата исполнения заказа/договора | м3 | Дата исполнения заказа/договора* | Месяц | Год | Дата поставки SWAP Эрикссон
1 | 160.346.000041 | Блок внутренний IDU Huawei RTN 910AF, 2хGE RJ45, 4х10GE SFP+, 16хE1, 2хIF IDU, Конфигурация 3.1A (IP) | штука | 34 | 0 | 34 | 101 | 0,05 | 1.7 | 13.05.2021 | 0 | 25.04.2021 | 4 | 2021 | 0
2 | 249.022.000011 | Приемопередатчик оптический (eSFP, 1310нм, 1.25Гб/c, -9дБм..-3дБм, -20дБм, LC, одномодовый,10км), eSFP-1310нм-1000Base-Lx SM | штука | 136 | 0 | 136 | 101 | 0.000448 | 0.060928 | 13.05.2021 | 0.000448 | 25.04.2021 | 4 | 2021 | 0
3 | 161.346.000136 | Радиоблок внешний ODU Huawei RTN XMC-5D 18ГГц, 1010МГц, SB A, Low | штука | 8 | 0 | 8 | 101 | 0.02 | 0.16 | 13.05.2021 | 0.023273 | 25.04.2021 | 4 | 2021 | 0
4 | 161.346.000137 | Радиоблок внешний ODU Huawei RTN XMC-5D 18ГГц, 1010МГц, SB A, High | штука | 8 | 0 | 8 | 101 | 0.02 | 0.16 | 13.05.2021 | 0.023273 | 25.04.2021 | 4 | 2021 | 0
5 | 161.346.000132 | Радиоблок внешний ODU Huawei RTN XMC-5D 18ГГц, 1010МГц, SB B, Low | штука | 9 | 0 | 9 | 101 | 0.02 | 0.18 | 13.05.2021 | 0.021888 | 25.04.2021 | 4 | 2021 | 0
6 | 161.346.000133 | Радиоблок внешний ODU Huawei RTN XMC-5D 18ГГц, 1010МГц, SB B, High | штука | 9 | 0 | 9 | 101 | 0.02 | 0.18 | 13.05.2021 | 0.021888 | 25.04.2021 | 4 | 2021 | 0
7 | 157.346.000121 | Антенна РРЛ Huawei 18Ггц 0.6м для XMC-5D UHP Dual Polarization (A18D06MDD-3NX) | штука | 25 | 0 | 25 | 101 | 0.19355 | 4.8388 | 13.05.2021 | 0.19355 | 25.04.2021 | 4 | 2021 | 0
8 | 157.346.000122 | Антенна РРЛ Huawei 18Ггц 1.2м для XMC-5D UHP Dual Polarization (A18D12MDD-3NX) | штука | 9 | 0 | 9 | 101 | 0.80172 | 7.2155 | 13.05.2021 | 0.80172 | 25.04.2021 | 4 | 2021 | 0
9 | 169.022.000118 | Патч-корд оптический LC/PC-LC/PC SM G652D (2мм 10м) (SS-OP-D-LC-S-10) | штука | 272 | 0 | 272 | 101 | 0.002 | 0.544 | 13.05.2021 | 0.002 | 25.04.2021 | 4 | 2021 | 0
10 | 242.346.001015 | Кабель витая пара Huawei SFTP CAT 5E, 0.53мм, 24AWG, 4Pairs, Black, Outdoor | Метр | 340 | 0 | 340 | 101 | 0.0009 | 0.306 | 13.05.2021 | 0.0009 | 25.04.2021 | 4 | 2021 | 0
11 | 238.022.000060 | Кабель коаксиальный для РРЛ Huawei 1/2 RG-8U | Метр | 6800 | 0 | 6800 | 101 | 0.00019917 | 1.3544 | 13.05.2021 | 0.00019917 | 25.04.2021 | 4 | 2021 | 0
12 | 181.022.000004 | Инсталяционные материалы Huawei для ODU XMC-5D Installation Accessories (RG-8U) IFODURGX501 | штука | 68 | 0 | 68 | 101 | 0.00874 | 0.59432 | 13.05.2021 | 0.00874 | 25.04.2021 | 4 | 2021 | 0
1 | 160.346.000041 | Блок внутренний IDU Huawei RTN 910AF, 2хGE RJ45, 4х10GE SFP+, 16хE1, 2хIF IDU, Конфигурация 3.1A (IP) | штука | 32 | 0 | 32 | 101 | 0,05 | 1.6 |  | 0 | 2021-04-29 | 4 | 2021 | 0
2 | 249.022.000011 | Приемопередатчик оптический (eSFP, 1310нм, 1.25Гб/c, -9дБм..-3дБм, -20дБм, LC, одномодовый,10км), eSFP-1310нм-1000Base-Lx SM | штука | 120 | 0 | 120 | 101 | 0.000448 | 0.05376 |  | 0.000448 | 2021-04-29 | 4 | 2021 | 0
3 | 161.346.000136 | Радиоблок внешний ODU Huawei RTN XMC-5D 18ГГц, 1010МГц, SB A, Low | штука | 6 | 0 | 6 | 101 | 0.02 | 0.12 |  | 0.023273 | 2021-04-29 | 4 | 2021 | 0
4 | 161.346.000137 | Радиоблок внешний ODU Huawei RTN XMC-5D 18ГГц, 1010МГц, SB A, High | штука | 6 | 0 | 6 | 101 | 0.02 | 0.12 |  | 0.023273 | 2021-04-29 | 4 | 2021 | 0
5 | 161.346.000132 | Радиоблок внешний ODU Huawei RTN XMC-5D 18ГГц, 1010МГц, SB B, Low | штука | 11 | 0 | 11 | 101 | 0.02 | 0.22 |  | 0.021888 | 2021-04-29 | 4 | 2021 | 0
6 | 161.346.000133 | Радиоблок внешний ODU Huawei RTN XMC-5D 18ГГц, 1010МГц, SB B, High | штука | 11 | 0 | 11 | 101 | 0.02 | 0.22 |  | 0.021888 | 2021-04-29 | 4 | 2021 | 0
7 | 157.346.000139 | Антенна РРЛ Huawei 18ГГц, 0.3м для XMC-5D UHP Dual Polarization (A18D03MDD-3NX) | штука | 4 | 0 | 4 | 101 | 0.0135 | 0.054 |  | 0.0135 | 2021-04-29 | 4 | 2021 | 0
8 | 157.346.000121 | Антенна РРЛ Huawei 18Ггц 0.6м для XMC-5D UHP Dual Polarization (A18D06MDD-3NX) | штука | 25 | 0 | 25 | 101 | 0.19355 | 4.8388 |  | 0.19355 | 2021-04-29 | 4 | 2021 | 0
9 | 157.346.000122 | Антенна РРЛ Huawei 18Ггц 1.2м для XMC-5D UHP Dual Polarization (A18D12MDD-3NX) | штука | 1 | 0 | 1 | 101 | 0.80172 | 0.80172 |  | 0.80172 | 2021-04-29 | 4 | 2021 | 0
10 | 169.022.000118 | Патч-корд оптический LC/PC-LC/PC SM G652D (2мм 10м) (SS-OP-D-LC-S-10) | штука | 240 | 0 | 240 | 101 | 0.002 | 0.48 |  | 0.002 | 2021-04-29 | 4 | 2021 | 0
11 | 242.346.001015 | Кабель витая пара Huawei SFTP CAT 5E, 0.53мм, 24AWG, 4Pairs, Black, Outdoor | Метр | 300 | 0 | 300 | 101 | 0.0009 | 0.27 |  | 0.0009 | 2021-04-29 | 4 | 2021 | 0
12 | 238.022.000060 | Кабель коаксиальный для РРЛ Huawei 1/2 RG-8U | Метр | 6000 | 0 | 6000 | 101 | 0.00019917 | 1.195 |  | 0.00019917 | 2021-04-29 | 4 | 2021 | 0
13 | 181.022.000004 | Инсталяционные материалы Huawei для ODU XMC-5D Installation Accessories (RG-8U) IFODURGX501 | штука | 68 | 0 | 68 | 101 | 0.00874 | 0.59432 |  | 0.00874 | 2021-04-29 | 4 | 2021 | 0
1 | 160.346.000040 | Блок внутренний IDU Huawei RTN 905 2E, 1+0, Конфигурации 2.1A (IP) | штука | 142 | 0 | 142 | 101 | 0.038454 | 5.4605 | 28.05.2021 | 0 | 28.05.2021 | 5 | 2021 | 0
2 | 249.022.000011 | Приемопередатчик оптический (eSFP, 1310нм, 1.25Гб/c, -9дБм..-3дБм, -20дБм, LC, одномодовый,10км), eSFP-1310нм-1000Base-Lx SM | штука | 568 | 0 | 568 | 101 | 0.000448 | 0.25446 | 28.05.2021 | 0.000448 | 28.05.2021 | 5 | 2021 | 0
3 | 161.346.000114 | Радиоблок внешний ODU Huawei RTN XMC-3 18ГГц, 1010МГц, SB B, Low | штука | 71 | 0 | 71 | 101 | 0.011803 | 0.83801 | 28.05.2021 | 0.011803 | 28.05.2021 | 5 | 2021 | 0
4 | 161.346.000113 | Радиоблок внешний ODU Huawei RTN XMC-3 18ГГц, 1010МГц, SB B, High | штука | 71 | 0 | 71 | 101 | 0.011088 | 0.78725 | 28.05.2021 | 0.011088 | 28.05.2021 | 5 | 2021 | 0
5 | 157.346.000103 | Антенна РРЛ Huawei 18Ггц 0.3м UHP Single (A18S03MAC-3NX) | штука | 102 | 0 | 102 | 101 | 0.0552 | 5.6304 | 28.05.2021 | 0.0552 | 28.05.2021 | 5 | 2021 | 0
6 | 157.346.000104 | Антенна РРЛ Huawei 18Ггц 0.6м UHP Single (A18S06MAC-3NX) | штука | 40 | 0 | 40 | 101 | 0.19355 | 7.742 | 28.05.2021 | 0.19355 | 28.05.2021 | 5 | 2021 | 0
7 | 169.022.000118 | Патч-корд оптический LC/PC-LC/PC SM G652D (2мм 10м) (SS-OP-D-LC-S-10) | штука | 1136 | 0 | 1136 | 101 | 0.002 | 2.272 | 28.05.2021 | 0.002 | 28.05.2021 | 5 | 2021 | 0
8 | 242.346.001015 | Кабель витая пара Huawei SFTP CAT 5E, 0.53мм, 24AWG, 4Pairs, Black, Outdoor | Метр | 1420 | 0 | 1420 | 101 | 0.0009 | 1.278 | 28.05.2021 | 0.0009 | 28.05.2021 | 5 | 2021 | 0
9 | 238.022.000060 | Кабель коаксиальный для РРЛ Huawei 1/2 RG-8U | Метр | 14200 | 0 | 14200 | 101 | 0.00019917 | 2.8283 | 28.05.2021 | 0.00019917 | 28.05.2021 | 5 | 2021 | 0
1 | 160.346.000041 | Блок внутренний IDU Huawei RTN 910AF, 2хGE RJ45, 4х10GE SFP+, 16хE1, 2хIF IDU, Конфигурация 3.1A (IP) | штука | 44 | 0 | 44 | 101 | 0,05 | 2.2 | 28.05.2021 | 0 | 28.05.2021 | 5 | 2021 | 0
2 | 249.022.000011 | Приемопередатчик оптический (eSFP, 1310нм, 1.25Гб/c, -9дБм..-3дБм, -20дБм, LC, одномодовый,10км), eSFP-1310нм-1000Base-Lx SM | штука | 176 | 0 | 176 | 101 | 0.000448 | 0.078848 | 28.05.2021 | 0.000448 | 28.05.2021 | 5 | 2021 | 0
3 | 161.346.000136 | Радиоблок внешний ODU Huawei RTN XMC-5D 18ГГц, 1010МГц, SB A, Low | штука | 11 | 0 | 11 | 101 | 0.02 | 0.22 | 28.05.2021 | 0.023273 | 28.05.2021 | 5 | 2021 | 0
4 | 161.346.000137 | Радиоблок внешний ODU Huawei RTN XMC-5D 18ГГц, 1010МГц, SB A, High | штука | 11 | 0 | 11 | 101 | 0.02 | 0.22 | 28.05.2021 | 0.023273 | 28.05.2021 | 5 | 2021 | 0
5 | 161.346.000132 | Радиоблок внешний ODU Huawei RTN XMC-5D 18ГГц, 1010МГц, SB B, Low | штука | 11 | 0 | 11 | 101 | 0.02 | 0.22 | 28.05.2021 | 0.021888 | 28.05.2021 | 5 | 2021 | 0
6 | 161.346.000133 | Радиоблок внешний ODU Huawei RTN XMC-5D 18ГГц, 1010МГц, SB B, High | штука | 11 | 0 | 11 | 101 | 0.02 | 0.22 | 28.05.2021 | 0.021888 | 28.05.2021 | 5 | 2021 | 0
7 | 157.346.000139 | Антенна РРЛ Huawei 18ГГц, 0.3м для XMC-5D UHP Dual Polarization (A18D03MDD-3NX) | штука | 2 | 0 | 2 | 101 | 0.0135 | 0.027 | 28.05.2021 | 0.0135 | 28.05.2021 | 5 | 2021 | 0
8 | 157.346.000121 | Антенна РРЛ Huawei 18Ггц 0.6м для XMC-5D UHP Dual Polarization (A18D06MDD-3NX) | штука | 27 | 0 | 27 | 101 | 0.19355 | 5.2259 | 28.05.2021 | 0.19355 | 28.05.2021 | 5 | 2021 | 0
9 | 157.346.000137 | Антенна РРЛ Huawei 18Ггц 0.9м для XMC-5D UHP Dual Polarization (A18D09MDD-3NX) | штука | 9 | 0 | 9 | 101 | 0.74041 | 6.6637 | 28.05.2021 | 0.74041 | 28.05.2021 | 5 | 2021 | 0
10 | 157.346.000122 | Антенна РРЛ Huawei 18Ггц 1.2м для XMC-5D UHP Dual Polarization (A18D12MDD-3NX) | штука | 6 | 0 | 6 | 101 | 0.80172 | 4.8103 | 28.05.2021 | 0.80172 | 28.05.2021 | 5 | 2021 | 0
11 | 169.022.000118 | Патч-корд оптический LC/PC-LC/PC SM G652D (2мм 10м) (SS-OP-D-LC-S-10) | штука | 352 | 0 | 352 | 101 | 0.002 | 0.704 | 28.05.2021 | 0.002 | 28.05.2021 | 5 | 2021 | 0
12 | 242.346.001015 | Кабель витая пара Huawei SFTP CAT 5E, 0.53мм, 24AWG, 4Pairs, Black, Outdoor | Метр | 440 | 0 | 440 | 101 | 0.0009 | 0.396 | 28.05.2021 | 0.0009 | 28.05.2021 | 5 | 2021 | 0
13 | 238.022.000060 | Кабель коаксиальный для РРЛ Huawei 1/2 RG-8U | Метр | 8800 | 0 | 8800 | 101 | 0.00019917 | 1.7527 | 28.05.2021 | 0.00019917 | 28.05.2021 | 5 | 2021 | 0
14 | 181.022.000004 | Инсталяционные материалы Huawei для ODU XMC-5D Installation Accessories (RG-8U) IFODURGX501 | штука | 88 | 0 | 88 | 101 | 0.00874 | 0.76912 | 28.05.2021 | 0.00874 | 28.05.2021 | 5 | 2021 | 0
1 | 161.346.000100 | Блок внешний РРЛ Huawei RTN 380AX, 80Ггц, 3Гбит/с, 750Мгц, PoE and DC, Config.2, High | штука | 3 | 0 | 3 | 702 | 0.02204 | 0.06612 | 12.05.2021 | 0.02204 | 29.04.2021 | 4 | 2021 | 0
2 | 161.346.000099 | Блок внешний РРЛ Huawei RTN 380AX, 80Ггц, 3Гбит/с, 750Мгц, PoE and DC, Config.2, Low | штука | 3 | 0 | 3 | 702 | 0.02204 | 0.06612 | 12.05.2021 | 0.02204 | 29.04.2021 | 4 | 2021 | 0
3 | 181.022.000001 | Разъем питания Huawei для RTN 380 Power connector (SLEPWPRCK1) | штука | 6 | 0 | 6 | 702 | 0.00874 | 0.05244 | 12.05.2021 | 0.00874 | 29.04.2021 | 4 | 2021 | 0
4 | 157.346.000097 | Антенна РРЛ Huawei 80Ггц 0.3м UHP Single (A80S03MAC-3NX) | штука | 6 | 0 | 6 | 702 | 0.0552 | 0.3312 | 12.05.2021 | 0.0552 | 29.04.2021 | 4 | 2021 | 0
5 | 181.346.000357 | Модуль оптический Huawei eSFP kit for GE or 1.25G CPRI, 10км, SM | штука | 24 | 0 | 24 | 702 | 0.000952 | 0.022848 | 12.05.2021 | 0.000952 | 29.04.2021 | 4 | 2021 | 0
6 | 239.022.000060 | Кабель питания Huawei 2х2.5мм2, black, LSZH, Outdoor | Метр | 420 | 0 | 420 | 702 | 0.000212 | 0.08904 | 12.05.2021 | 0.000212 | 29.04.2021 | 4 | 2021 | 0
7 | 244.022.000029 | Сборка Huawei кабельная медная 50м, RJ-45-RJ-45, Outdoor | штука | 4 | 0 | 4 | 702 | 0.01156 | 0.04624 | 12.05.2021 | 0.01156 | 29.04.2021 | 4 | 2021 | 0
8 | 244.022.000031 | Сборка Huawei кабельная медная 100м, RJ-45-RJ-45, Outdoor | штука | 2 | 0 | 2 | 702 | 0.008192 | 0.016384 | 12.05.2021 | 0.008192 | 29.04.2021 | 4 | 2021 | 0
9 | 244.022.000033 | Cборка Huawei кабельная оптическая для РРЛ SM DLC/DLC 50м, Outdoor (FDLCUPC05) | штука | 8 | 0 | 8 | 702 | 0.01156 | 0.09248 | 12.05.2021 | 0.01156 | 29.04.2021 | 4 | 2021 | 0
10 | 244.022.000034 | Cборка Huawei кабельная оптическая для РРЛ SM DLC/DLC 70м, Outdoor (FDLCUPC07) | штука | 2 | 0 | 2 | 702 | 0.049219 | 0.098437 | 12.05.2021 | 0.049219 | 29.04.2021 | 4 | 2021 | 0
11 | 244.022.000035 | Cборка Huawei кабельная оптическая для РРЛ SM DLC/DLC 100м, Outdoor (FDLCUPC10) | штука | 2 | 0 | 2 | 702 | 0.033212 | 0.066424 | 12.05.2021 | 0.033212 | 29.04.2021 | 4 | 2021 | 0
12 | 161.346.000100 | Блок внешний РРЛ Huawei RTN 380AX, 80Ггц, 3Гбит/с, 750Мгц, PoE and DC, Config.2, High | штука | 16 | 0 | 16 | 702 | 0.02204 | 0.35264 | 12.05.2021 | 0.02204 | 29.04.2021 | 4 | 2021 | 0
13 | 161.346.000099 | Блок внешний РРЛ Huawei RTN 380AX, 80Ггц, 3Гбит/с, 750Мгц, PoE and DC, Config.2, Low | штука | 16 | 0 | 16 | 702 | 0.02204 | 0.35264 | 12.05.2021 | 0.02204 | 29.04.2021 | 4 | 2021 | 0
14 | 181.022.000001 | Разъем питания Huawei для RTN 380 Power connector (SLEPWPRCK1) | штука | 32 | 0 | 32 | 702 | 0.00874 | 0.27968 | 12.05.2021 | 0.00874 | 29.04.2021 | 4 | 2021 | 0
15 | 157.346.000097 | Антенна РРЛ Huawei 80Ггц 0.3м UHP Single (A80S03MAC-3NX) | штука | 32 | 0 | 32 | 702 | 0.0552 | 1.7664 | 12.05.2021 | 0.0552 | 29.04.2021 | 4 | 2021 | 0
16 | 181.346.000357 | Модуль оптический Huawei eSFP kit for GE or 1.25G CPRI, 10км, SM | штука | 128 | 0 | 128 | 702 | 0.000952 | 0.12186 | 12.05.2021 | 0.000952 | 29.04.2021 | 4 | 2021 | 0
17 | 239.022.000060 | Кабель питания Huawei 2х2.5мм2, black, LSZH, Outdoor | Метр | 2240 | 0 | 2240 | 702 | 0.000212 | 0.47488 | 12.05.2021 | 0.000212 | 29.04.2021 | 4 | 2021 | 0
18 | 244.022.000028 | Сборка Huawei кабельная медная 30м, RJ-45-RJ-45, Outdoor | штука | 5 | 0 | 5 | 702 | 0.006125 | 0.030625 | 12.05.2021 | 0.006125 | 29.04.2021 | 4 | 2021 | 0
19 | 244.022.000029 | Сборка Huawei кабельная медная 50м, RJ-45-RJ-45, Outdoor | штука | 17 | 0 | 17 | 702 | 0.01156 | 0.19652 | 12.05.2021 | 0.01156 | 29.04.2021 | 4 | 2021 | 0
20 | 244.022.000030 | Сборка Huawei кабельная медная 75м, RJ-45-RJ-45, Outdoor | штука | 5 | 0 | 5 | 702 | 0.013668 | 0.068337 | 12.05.2021 | 0.013668 | 29.04.2021 | 4 | 2021 | 0
21 | 244.022.000031 | Сборка Huawei кабельная медная 100м, RJ-45-RJ-45, Outdoor | штука | 5 | 0 | 5 | 702 | 0.008192 | 0.04096 | 12.05.2021 | 0.008192 | 29.04.2021 | 4 | 2021 | 0
22 | 244.022.000032 | Cборка Huawei кабельная оптическая для РРЛ SM DLC/DLC 30м, Outdoor (FDLCUPC03) | штука | 10 | 0 | 10 | 702 | 0.006125 | 0.06125 | 12.05.2021 | 0.006125 | 29.04.2021 | 4 | 2021 | 0
23 | 244.022.000033 | Cборка Huawei кабельная оптическая для РРЛ SM DLC/DLC 50м, Outdoor (FDLCUPC05) | штука | 34 | 0 | 34 | 702 | 0.01156 | 0.39304 | 12.05.2021 | 0.01156 | 29.04.2021 | 4 | 2021 | 0
24 | 244.022.000034 | Cборка Huawei кабельная оптическая для РРЛ SM DLC/DLC 70м, Outdoor (FDLCUPC07) | штука | 10 | 0 | 10 | 702 | 0.049219 | 0.49219 | 12.05.2021 | 0.049219 | 29.04.2021 | 4 | 2021 | 0
25 | 244.022.000035 | Cборка Huawei кабельная оптическая для РРЛ SM DLC/DLC 100м, Outdoor (FDLCUPC10) | штука | 10 | 0 | 10 | 702 | 0.033212 | 0.33212 | 12.05.2021 | 0.033212 | 29.04.2021 | 4 | 2021 | 0
26 | 160.346.000036 | Блок внутренний IDU Huawei RTN 905 2E, Конфигурация Switch 1G | штука | 6 | 0 | 6 | 702 | 0.036053 | 0.21632 | 12.05.2021 | 0.036053 | 29.04.2021 | 4 | 2021 | 0
27 | 249.022.000011 | Приемопередатчик оптический (eSFP, 1310нм, 1.25Гб/c, -9дБм..-3дБм, -20дБм, LC, одномодовый,10км), eSFP-1310нм-1000Base-Lx SM | штука | 24 | 0 | 24 | 702 | 0.000448 | 0.010752 | 12.05.2021 | 0.000448 | 29.04.2021 | 4 | 2021 | 0
28 | 161.346.000100 | Блок внешний РРЛ Huawei RTN 380AX, 80Ггц, 3Гбит/с, 750Мгц, PoE and DC, Config.2, High | штука | 2 | 0 | 2 | 702 | 0.02204 | 0.04408 | 12.05.2021 | 0.02204 | 29.04.2021 | 4 | 2021 | 0
29 | 161.346.000099 | Блок внешний РРЛ Huawei RTN 380AX, 80Ггц, 3Гбит/с, 750Мгц, PoE and DC, Config.2, Low | штука | 2 | 0 | 2 | 702 | 0.02204 | 0.04408 | 12.05.2021 | 0.02204 | 29.04.2021 | 4 | 2021 | 0
30 | 181.022.000001 | Разъем питания Huawei для RTN 380 Power connector (SLEPWPRCK1) | штука | 4 | 0 | 4 | 702 | 0.00874 | 0.03496 | 12.05.2021 | 0.00874 | 29.04.2021 | 4 | 2021 | 0
31 | 157.346.000097 | Антенна РРЛ Huawei 80Ггц 0.3м UHP Single (A80S03MAC-3NX) | штука | 4 | 0 | 4 | 702 | 0.0552 | 0.2208 | 12.05.2021 | 0.0552 | 29.04.2021 | 4 | 2021 | 0
32 | 181.346.000357 | Модуль оптический Huawei eSFP kit for GE or 1.25G CPRI, 10км, SM | штука | 16 | 0 | 16 | 702 | 0.000952 | 0.015232 | 12.05.2021 | 0.000952 | 29.04.2021 | 4 | 2021 | 0
33 | 239.022.000060 | Кабель питания Huawei 2х2.5мм2, black, LSZH, Outdoor | Метр | 280 | 0 | 280 | 702 | 0.000212 | 0.05936 | 12.05.2021 | 0.000212 | 29.04.2021 | 4 | 2021 | 0
34 | 244.022.000029 | Сборка Huawei кабельная медная 50м, RJ-45-RJ-45, Outdoor | штука | 2 | 0 | 2 | 702 | 0.01156 | 0.02312 | 12.05.2021 | 0.01156 | 29.04.2021 | 4 | 2021 | 0
35 | 244.022.000030 | Сборка Huawei кабельная медная 75м, RJ-45-RJ-45, Outdoor | штука | 1 | 0 | 1 | 702 | 0.013668 | 0.013668 | 12.05.2021 | 0.013668 | 29.04.2021 | 4 | 2021 | 0
36 | 244.022.000031 | Сборка Huawei кабельная медная 100м, RJ-45-RJ-45, Outdoor | штука | 1 | 0 | 1 | 702 | 0.008192 | 0.008192 | 12.05.2021 | 0.008192 | 29.04.2021 | 4 | 2021 | 0
37 | 244.022.000033 | Cборка Huawei кабельная оптическая для РРЛ SM DLC/DLC 50м, Outdoor (FDLCUPC05) | штука | 4 | 0 | 4 | 702 | 0.01156 | 0.04624 | 12.05.2021 | 0.01156 | 29.04.2021 | 4 | 2021 | 0
38 | 244.022.000034 | Cборка Huawei кабельная оптическая для РРЛ SM DLC/DLC 70м, Outdoor (FDLCUPC07) | штука | 2 | 0 | 2 | 702 | 0.049219 | 0.098437 | 12.05.2021 | 0.049219 | 29.04.2021 | 4 | 2021 | 0
39 | 244.022.000035 | Cборка Huawei кабельная оптическая для РРЛ SM DLC/DLC 100м, Outdoor (FDLCUPC10) | штука | 2 | 0 | 2 | 702 | 0.033212 | 0.066424 | 12.05.2021 | 0.033212 | 29.04.2021 | 4 | 2021 | 0
40 | 160.346.000036 | Блок внутренний IDU Huawei RTN 905 2E, Конфигурация Switch 1G | штука | 1 | 0 | 1 | 702 | 0.036053 | 0.036053 | 12.05.2021 | 0.036053 | 29.04.2021 | 4 | 2021 | 0
41 | 249.022.000011 | Приемопередатчик оптический (eSFP, 1310нм, 1.25Гб/c, -9дБм..-3дБм, -20дБм, LC, одномодовый,10км), eSFP-1310нм-1000Base-Lx SM | штука | 4 | 0 | 4 | 702 | 0.000448 | 0.001792 | 12.05.2021 | 0.000448 | 29.04.2021 | 4 | 2021 | 0
42 | 161.346.000100 | Блок внешний РРЛ Huawei RTN 380AX, 80Ггц, 3Гбит/с, 750Мгц, PoE and DC, Config.2, High | штука | 10 | 0 | 10 | 702 | 0.02204 | 0.2204 | 12.05.2021 | 0.02204 | 29.04.2021 | 4 | 2021 | 0
43 | 161.346.000099 | Блок внешний РРЛ Huawei RTN 380AX, 80Ггц, 3Гбит/с, 750Мгц, PoE and DC, Config.2, Low | штука | 10 | 0 | 10 | 702 | 0.02204 | 0.2204 | 12.05.2021 | 0.02204 | 29.04.2021 | 4 | 2021 | 0
44 | 181.022.000001 | Разъем питания Huawei для RTN 380 Power connector (SLEPWPRCK1) | штука | 20 | 0 | 20 | 702 | 0.00874 | 0.1748 | 12.05.2021 | 0.00874 | 29.04.2021 | 4 | 2021 | 0
45 | 157.346.000097 | Антенна РРЛ Huawei 80Ггц 0.3м UHP Single (A80S03MAC-3NX) | штука | 15 | 0 | 15 | 702 | 0.0552 | 0.828 | 12.05.2021 | 0.0552 | 29.04.2021 | 4 | 2021 | 0
46 | 157.346.000098 | Антенна РРЛ Huawei 80Ггц 0.6м UHP Single (A80S06MAC-3NX) | штука | 5 | 0 | 5 | 702 | 0.196 | 0.98 | 12.05.2021 | 0.196 | 29.04.2021 | 4 | 2021 | 0
47 | 181.346.000357 | Модуль оптический Huawei eSFP kit for GE or 1.25G CPRI, 10км, SM | штука | 80 | 0 | 80 | 702 | 0.000952 | 0.07616 | 12.05.2021 | 0.000952 | 29.04.2021 | 4 | 2021 | 0
48 | 239.022.000060 | Кабель питания Huawei 2х2.5мм2, black, LSZH, Outdoor | Метр | 1400 | 0 | 1400 | 702 | 0.000212 | 0.2968 | 12.05.2021 | 0.000212 | 29.04.2021 | 4 | 2021 | 0
49 | 244.022.000028 | Сборка Huawei кабельная медная 30м, RJ-45-RJ-45, Outdoor | штука | 3 | 0 | 3 | 702 | 0.006125 | 0.018375 | 12.05.2021 | 0.006125 | 29.04.2021 | 4 | 2021 | 0
50 | 244.022.000029 | Сборка Huawei кабельная медная 50м, RJ-45-RJ-45, Outdoor | штука | 10 | 0 | 10 | 702 | 0.01156 | 0.1156 | 12.05.2021 | 0.01156 | 29.04.2021 | 4 | 2021 | 0
51 | 244.022.000030 | Сборка Huawei кабельная медная 75м, RJ-45-RJ-45, Outdoor | штука | 3 | 0 | 3 | 702 | 0.013668 | 0.041002 | 12.05.2021 | 0.013668 | 29.04.2021 | 4 | 2021 | 0
52 | 244.022.000031 | Сборка Huawei кабельная медная 100м, RJ-45-RJ-45, Outdoor | штука | 4 | 0 | 4 | 702 | 0.008192 | 0.032768 | 12.05.2021 | 0.008192 | 29.04.2021 | 4 | 2021 | 0
53 | 244.022.000032 | Cборка Huawei кабельная оптическая для РРЛ SM DLC/DLC 30м, Outdoor (FDLCUPC03) | штука | 6 | 0 | 6 | 702 | 0.006125 | 0.03675 | 12.05.2021 | 0.006125 | 29.04.2021 | 4 | 2021 | 0
54 | 244.022.000033 | Cборка Huawei кабельная оптическая для РРЛ SM DLC/DLC 50м, Outdoor (FDLCUPC05) | штука | 20 | 0 | 20 | 702 | 0.01156 | 0.2312 | 12.05.2021 | 0.01156 | 29.04.2021 | 4 | 2021 | 0
55 | 244.022.000034 | Cборка Huawei кабельная оптическая для РРЛ SM DLC/DLC 70м, Outdoor (FDLCUPC07) | штука | 6 | 0 | 6 | 702 | 0.049219 | 0.29531 | 12.05.2021 | 0.049219 | 29.04.2021 | 4 | 2021 | 0
56 | 244.022.000035 | Cборка Huawei кабельная оптическая для РРЛ SM DLC/DLC 100м, Outdoor (FDLCUPC10) | штука | 8 | 0 | 8 | 702 | 0.033212 | 0.2657 | 12.05.2021 | 0.033212 | 29.04.2021 | 4 | 2021 | 0
57 | 161.346.000100 | Блок внешний РРЛ Huawei RTN 380AX, 80Ггц, 3Гбит/с, 750Мгц, PoE and DC, Config.2, High | штука | 1 | 0 | 1 | 702 | 0.02204 | 0.02204 | 12.05.2021 | 0.02204 | 29.04.2021 | 4 | 2021 | 0
58 | 161.346.000099 | Блок внешний РРЛ Huawei RTN 380AX, 80Ггц, 3Гбит/с, 750Мгц, PoE and DC, Config.2, Low | штука | 1 | 0 | 1 | 702 | 0.02204 | 0.02204 | 12.05.2021 | 0.02204 | 29.04.2021 | 4 | 2021 | 0
59 | 181.022.000001 | Разъем питания Huawei для RTN 380 Power connector (SLEPWPRCK1) | штука | 2 | 0 | 2 | 702 | 0.00874 | 0.01748 | 12.05.2021 | 0.00874 | 29.04.2021 | 4 | 2021 | 0
60 | 157.346.000098 | Антенна РРЛ Huawei 80Ггц 0.6м UHP Single (A80S06MAC-3NX) | штука | 2 | 0 | 2 | 702 | 0.196 | 0.392 | 12.05.2021 | 0.196 | 29.04.2021 | 4 | 2021 | 0
61 | 181.346.000357 | Модуль оптический Huawei eSFP kit for GE or 1.25G CPRI, 10км, SM | штука | 4 | 0 | 4 | 702 | 0.000952 | 0.003808 | 12.05.2021 | 0.000952 | 29.04.2021 | 4 | 2021 | 0
62 | 239.022.000060 | Кабель питания Huawei 2х2.5мм2, black, LSZH, Outdoor | Метр | 120 | 0 | 120 | 702 | 0.000212 | 0.02544 | 12.05.2021 | 0.000212 | 29.04.2021 | 4 | 2021 | 0
63 | 244.022.000028 | Сборка Huawei кабельная медная 30м, RJ-45-RJ-45, Outdoor | штука | 1 | 0 | 1 | 702 | 0.006125 | 0.006125 | 12.05.2021 | 0.006125 | 29.04.2021 | 4 | 2021 | 0
64 | 244.022.000031 | Сборка Huawei кабельная медная 100м, RJ-45-RJ-45, Outdoor | штука | 1 | 0 | 1 | 702 | 0.008192 | 0.008192 | 12.05.2021 | 0.008192 | 29.04.2021 | 4 | 2021 | 0
65 | 244.022.000032 | Cборка Huawei кабельная оптическая для РРЛ SM DLC/DLC 30м, Outdoor (FDLCUPC03) | штука | 2 | 0 | 2 | 702 | 0.006125 | 0.01225 | 12.05.2021 | 0.006125 | 29.04.2021 | 4 | 2021 | 0
66 | 244.022.000035 | Cборка Huawei кабельная оптическая для РРЛ SM DLC/DLC 100м, Outdoor (FDLCUPC10) | штука | 2 | 0 | 2 | 702 | 0.033212 | 0.066424 | 12.05.2021 | 0.033212 | 29.04.2021 | 4 | 2021 | 0
67 | 249.022.000011 | Приемопередатчик оптический (eSFP, 1310нм, 1.25Гб/c, -9дБм..-3дБм, -20дБм, LC, одномодовый,10км), eSFP-1310нм-1000Base-Lx SM | штука | 4 | 0 | 4 | 702 | 0.000448 | 0.001792 | 12.05.2021 | 0.000448 | 29.04.2021 | 4 | 2021 | 0
68 | 161.346.000100 | Блок внешний РРЛ Huawei RTN 380AX, 80Ггц, 3Гбит/с, 750Мгц, PoE and DC, Config.2, High | штука | 2 | 0 | 2 | 702 | 0.02204 | 0.04408 | 12.05.2021 | 0.02204 | 29.04.2021 | 4 | 2021 | 0
69 | 161.346.000099 | Блок внешний РРЛ Huawei RTN 380AX, 80Ггц, 3Гбит/с, 750Мгц, PoE and DC, Config.2, Low | штука | 2 | 0 | 2 | 702 | 0.02204 | 0.04408 | 12.05.2021 | 0.02204 | 29.04.2021 | 4 | 2021 | 0
70 | 181.022.000001 | Разъем питания Huawei для RTN 380 Power connector (SLEPWPRCK1) | штука | 4 | 0 | 4 | 702 | 0.00874 | 0.03496 | 12.05.2021 | 0.00874 | 29.04.2021 | 4 | 2021 | 0
71 | 157.346.000098 | Антенна РРЛ Huawei 80Ггц 0.6м UHP Single (A80S06MAC-3NX) | штука | 4 | 0 | 4 | 702 | 0.196 | 0.784 | 12.05.2021 | 0.196 | 29.04.2021 | 4 | 2021 | 0
72 | 181.346.000357 | Модуль оптический Huawei eSFP kit for GE or 1.25G CPRI, 10км, SM | штука | 8 | 0 | 8 | 702 | 0.000952 | 0.007616 | 12.05.2021 | 0.000952 | 29.04.2021 | 4 | 2021 | 0
73 | 239.022.000060 | Кабель питания Huawei 2х2.5мм2, black, LSZH, Outdoor | Метр | 400 | 0 | 400 | 702 | 0.000212 | 0.0848 | 12.05.2021 | 0.000212 | 29.04.2021 | 4 | 2021 | 0
74 | 244.022.000031 | Сборка Huawei кабельная медная 100м, RJ-45-RJ-45, Outdoor | штука | 2 | 0 | 2 | 702 | 0.008192 | 0.016384 | 12.05.2021 | 0.008192 | 29.04.2021 | 4 | 2021 | 0
75 | 244.022.000035 | Cборка Huawei кабельная оптическая для РРЛ SM DLC/DLC 100м, Outdoor (FDLCUPC10) | штука | 4 | 0 | 4 | 702 | 0.033212 | 0.13285 | 12.05.2021 | 0.033212 | 29.04.2021 | 4 | 2021 | 0
76 | 160.346.000040 | Блок внутренний IDU Huawei RTN 905 2E, 1+0, Конфигурации 2.1A (IP) | штука | 2 | 0 | 2 | 702 | 0.038454 | 0.076908 | 12.05.2021 | 0 | 29.04.2021 | 4 | 2021 | 0
77 | 161.346.000113 | Радиоблок внешний ODU Huawei RTN XMC-3 18ГГц, 1010МГц, SB B, High | штука | 1 | 0 | 1 | 702 | 0.011088 | 0.011088 | 12.05.2021 | 0.011088 | 29.04.2021 | 4 | 2021 | 0
78 | 161.346.000114 | Радиоблок внешний ODU Huawei RTN XMC-3 18ГГц, 1010МГц, SB B, Low | штука | 1 | 0 | 1 | 702 | 0.011803 | 0.011803 | 12.05.2021 | 0.011803 | 29.04.2021 | 4 | 2021 | 0
79 | 157.346.000105 | Антенна РРЛ Huawei 18Ггц 1.2м UHP Single (A18S12MAC-3NX) | штука | 2 | 0 | 2 | 702 | 0.8246 | 1.6492 | 12.05.2021 | 0.8246 | 29.04.2021 | 4 | 2021 | 0
80 | 249.022.000011 | Приемопередатчик оптический (eSFP, 1310нм, 1.25Гб/c, -9дБм..-3дБм, -20дБм, LC, одномодовый,10км), eSFP-1310нм-1000Base-Lx SM | штука | 12 | 0 | 12 | 702 | 0.000448 | 0.005376 | 12.05.2021 | 0.000448 | 29.04.2021 | 4 | 2021 | 0
81 | 238.022.000060 | Кабель коаксиальный для РРЛ Huawei 1/2 RG-8U | Метр | 200 | 0 | 200 | 702 | 0.00019917 | 0.039835 | 12.05.2021 | 0.00019917 | 29.04.2021 | 4 | 2021 | 0
82 | 161.346.000100 | Блок внешний РРЛ Huawei RTN 380AX, 80Ггц, 3Гбит/с, 750Мгц, PoE and DC, Config.2, High | штука | 1 | 0 | 1 | 702 | 0.02204 | 0.02204 | 12.05.2021 | 0.02204 | 29.04.2021 | 4 | 2021 | 0
83 | 161.346.000099 | Блок внешний РРЛ Huawei RTN 380AX, 80Ггц, 3Гбит/с, 750Мгц, PoE and DC, Config.2, Low | штука | 1 | 0 | 1 | 702 | 0.02204 | 0.02204 | 12.05.2021 | 0.02204 | 29.04.2021 | 4 | 2021 | 0
84 | 181.022.000001 | Разъем питания Huawei для RTN 380 Power connector (SLEPWPRCK1) | штука | 2 | 0 | 2 | 702 | 0.00874 | 0.01748 | 12.05.2021 | 0.00874 | 29.04.2021 | 4 | 2021 | 0
85 | 157.346.000097 | Антенна РРЛ Huawei 80Ггц 0.3м UHP Single (A80S03MAC-3NX) | штука | 2 | 0 | 2 | 702 | 0.0552 | 0.1104 | 12.05.2021 | 0.0552 | 29.04.2021 | 4 | 2021 | 0
86 | 181.346.000357 | Модуль оптический Huawei eSFP kit for GE or 1.25G CPRI, 10км, SM | штука | 4 | 0 | 4 | 702 | 0.000952 | 0.003808 | 12.05.2021 | 0.000952 | 29.04.2021 | 4 | 2021 | 0
87 | 239.022.000060 | Кабель питания Huawei 2х2.5мм2, black, LSZH, Outdoor | Метр | 100 | 0 | 100 | 702 | 0.000212 | 0.0212 | 12.05.2021 | 0.000212 | 29.04.2021 | 4 | 2021 | 0
88 | 244.022.000029 | Сборка Huawei кабельная медная 50м, RJ-45-RJ-45, Outdoor | штука | 2 | 0 | 2 | 702 | 0.01156 | 0.02312 | 12.05.2021 | 0.01156 | 29.04.2021 | 4 | 2021 | 0
89 | 244.022.000033 | Cборка Huawei кабельная оптическая для РРЛ SM DLC/DLC 50м, Outdoor (FDLCUPC05) | штука | 4 | 0 | 4 | 702 | 0.01156 | 0.04624 | 12.05.2021 | 0.01156 | 29.04.2021 | 4 | 2021 | 0
90 | 249.022.000011 | Приемопередатчик оптический (eSFP, 1310нм, 1.25Гб/c, -9дБм..-3дБм, -20дБм, LC, одномодовый,10км), eSFP-1310нм-1000Base-Lx SM | штука | 4 | 0 | 4 | 702 | 0.000448 | 0.001792 | 12.05.2021 | 0.000448 | 29.04.2021 | 4 | 2021 | 0
91 | 161.346.000100 | Блок внешний РРЛ Huawei RTN 380AX, 80Ггц, 3Гбит/с, 750Мгц, PoE and DC, Config.2, High | штука | 4 | 0 | 4 | 702 | 0.02204 | 0.08816 | 12.05.2021 | 0.02204 | 29.04.2021 | 4 | 2021 | 0
92 | 161.346.000099 | Блок внешний РРЛ Huawei RTN 380AX, 80Ггц, 3Гбит/с, 750Мгц, PoE and DC, Config.2, Low | штука | 4 | 0 | 4 | 702 | 0.02204 | 0.08816 | 12.05.2021 | 0.02204 | 29.04.2021 | 4 | 2021 | 0
93 | 181.022.000001 | Разъем питания Huawei для RTN 380 Power connector (SLEPWPRCK1) | штука | 8 | 0 | 8 | 702 | 0.00874 | 0.06992 | 12.05.2021 | 0.00874 | 29.04.2021 | 4 | 2021 | 0
94 | 157.346.000097 | Антенна РРЛ Huawei 80Ггц 0.3м UHP Single (A80S03MAC-3NX) | штука | 8 | 0 | 8 | 702 | 0.0552 | 0.4416 | 12.05.2021 | 0.0552 | 29.04.2021 | 4 | 2021 | 0
95 | 181.346.000357 | Модуль оптический Huawei eSFP kit for GE or 1.25G CPRI, 10км, SM | штука | 16 | 0 | 16 | 702 | 0.000952 | 0.015232 | 12.05.2021 | 0.000952 | 29.04.2021 | 4 | 2021 | 0
96 | 239.022.000060 | Кабель питания Huawei 2х2.5мм2, black, LSZH, Outdoor | Метр | 520 | 0 | 520 | 702 | 0.000212 | 0.11024 | 12.05.2021 | 0.000212 | 29.04.2021 | 4 | 2021 | 0
97 | 244.022.000029 | Сборка Huawei кабельная медная 50м, RJ-45-RJ-45, Outdoor | штука | 6 | 0 | 6 | 702 | 0.01156 | 0.06936 | 12.05.2021 | 0.01156 | 29.04.2021 | 4 | 2021 | 0
98 | 244.022.000030 | Сборка Huawei кабельная медная 75м, RJ-45-RJ-45, Outdoor | штука | 1 | 0 | 1 | 702 | 0.013668 | 0.013668 | 12.05.2021 | 0.013668 | 29.04.2021 | 4 | 2021 | 0
99 | 244.022.000033 | Cборка Huawei кабельная оптическая для РРЛ SM DLC/DLC 50м, Outdoor (FDLCUPC05) | штука | 12 | 0 | 12 | 702 | 0.01156 | 0.13872 | 12.05.2021 | 0.01156 | 29.04.2021 | 4 | 2021 | 0
100 | 244.022.000034 | Cборка Huawei кабельная оптическая для РРЛ SM DLC/DLC 70м, Outdoor (FDLCUPC07) | штука | 2 | 0 | 2 | 702 | 0.049219 | 0.098437 | 12.05.2021 | 0.049219 | 29.04.2021 | 4 | 2021 | 0
101 | 160.346.000040 | Блок внутренний IDU Huawei RTN 905 2E, 1+0, Конфигурации 2.1A (IP) | штука | 2 | 0 | 2 | 702 | 0.038454 | 0.076908 | 12.05.2021 | 0 | 29.04.2021 | 4 | 2021 | 0
102 | 157.346.000101 | Антенна РРЛ Huawei 13Ггц 1.2м UHP Single (A13S12MAC-3NX) | штука | 2 | 0 | 2 | 702 | 0.81282 | 1.6256 | 12.05.2021 | 0.81282 | 29.04.2021 | 4 | 2021 | 0
103 | 249.022.000011 | Приемопередатчик оптический (eSFP, 1310нм, 1.25Гб/c, -9дБм..-3дБм, -20дБм, LC, одномодовый,10км), eSFP-1310нм-1000Base-Lx SM | штука | 20 | 0 | 20 | 702 | 0.000448 | 0.00896 | 12.05.2021 | 0.000448 | 29.04.2021 | 4 | 2021 | 0
104 | 238.022.000060 | Кабель коаксиальный для РРЛ Huawei 1/2 RG-8U | Метр | 150 | 0 | 150 | 702 | 0.00019917 | 0.029876 | 12.05.2021 | 0.00019917 | 29.04.2021 | 4 | 2021 | 0
105 | 161.346.000100 | Блок внешний РРЛ Huawei RTN 380AX, 80Ггц, 3Гбит/с, 750Мгц, PoE and DC, Config.2, High | штука | 1 | 0 | 1 | 702 | 0.02204 | 0.02204 | 12.05.2021 | 0.02204 | 29.04.2021 | 4 | 2021 | 0
106 | 161.346.000099 | Блок внешний РРЛ Huawei RTN 380AX, 80Ггц, 3Гбит/с, 750Мгц, PoE and DC, Config.2, Low | штука | 1 | 0 | 1 | 702 | 0.02204 | 0.02204 | 12.05.2021 | 0.02204 | 29.04.2021 | 4 | 2021 | 0
107 | 181.022.000001 | Разъем питания Huawei для RTN 380 Power connector (SLEPWPRCK1) | штука | 2 | 0 | 2 | 702 | 0.00874 | 0.01748 | 12.05.2021 | 0.00874 | 29.04.2021 | 4 | 2021 | 0
108 | 157.346.000097 | Антенна РРЛ Huawei 80Ггц 0.3м UHP Single (A80S03MAC-3NX) | штука | 2 | 0 | 2 | 702 | 0.0552 | 0.1104 | 12.05.2021 | 0.0552 | 29.04.2021 | 4 | 2021 | 0
109 | 181.346.000357 | Модуль оптический Huawei eSFP kit for GE or 1.25G CPRI, 10км, SM | штука | 4 | 0 | 4 | 702 | 0.000952 | 0.003808 | 12.05.2021 | 0.000952 | 29.04.2021 | 4 | 2021 | 0
110 | 239.022.000060 | Кабель питания Huawei 2х2.5мм2, black, LSZH, Outdoor | Метр | 200 | 0 | 200 | 702 | 0.000212 | 0.0424 | 12.05.2021 | 0.000212 | 29.04.2021 | 4 | 2021 | 0
111 | 244.022.000029 | Сборка Huawei кабельная медная 50м, RJ-45-RJ-45, Outdoor | штука | 1 | 0 | 1 | 702 | 0.01156 | 0.01156 | 12.05.2021 | 0.01156 | 29.04.2021 | 4 | 2021 | 0
112 | 244.022.000033 | Cборка Huawei кабельная оптическая для РРЛ SM DLC/DLC 50м, Outdoor (FDLCUPC05) | штука | 2 | 0 | 2 | 702 | 0.01156 | 0.02312 | 12.05.2021 | 0.01156 | 29.04.2021 | 4 | 2021 | 0
113 | 160.346.000036 | Блок внутренний IDU Huawei RTN 905 2E, Конфигурация Switch 1G | штука | 1 | 0 | 1 | 702 | 0.036053 | 0.036053 | 12.05.2021 | 0.036053 | 29.04.2021 | 4 | 2021 | 0
114 | 249.022.000011 | Приемопередатчик оптический (eSFP, 1310нм, 1.25Гб/c, -9дБм..-3дБм, -20дБм, LC, одномодовый,10км), eSFP-1310нм-1000Base-Lx SM | штука | 4 | 0 | 4 | 702 | 0.000448 | 0.001792 | 12.05.2021 | 0.000448 | 29.04.2021 | 4 | 2021 | 0
115 | 161.346.000100 | Блок внешний РРЛ Huawei RTN 380AX, 80Ггц, 3Гбит/с, 750Мгц, PoE and DC, Config.2, High | штука | 2 | 0 | 2 | 702 | 0.02204 | 0.04408 | 12.05.2021 | 0.02204 | 29.04.2021 | 4 | 2021 | 0
116 | 161.346.000099 | Блок внешний РРЛ Huawei RTN 380AX, 80Ггц, 3Гбит/с, 750Мгц, PoE and DC, Config.2, Low | штука | 2 | 0 | 2 | 702 | 0.02204 | 0.04408 | 12.05.2021 | 0.02204 | 29.04.2021 | 4 | 2021 | 0
117 | 181.022.000001 | Разъем питания Huawei для RTN 380 Power connector (SLEPWPRCK1) | штука | 4 | 0 | 4 | 702 | 0.00874 | 0.03496 | 12.05.2021 | 0.00874 | 29.04.2021 | 4 | 2021 | 0
118 | 157.346.000097 | Антенна РРЛ Huawei 80Ггц 0.3м UHP Single (A80S03MAC-3NX) | штука | 4 | 0 | 4 | 702 | 0.0552 | 0.2208 | 12.05.2021 | 0.0552 | 29.04.2021 | 4 | 2021 | 0
119 | 181.346.000357 | Модуль оптический Huawei eSFP kit for GE or 1.25G CPRI, 10км, SM | штука | 8 | 0 | 8 | 702 | 0.000952 | 0.007616 | 12.05.2021 | 0.000952 | 29.04.2021 | 4 | 2021 | 0
120 | 239.022.000060 | Кабель питания Huawei 2х2.5мм2, black, LSZH, Outdoor | Метр | 250 | 0 | 250 | 702 | 0.000212 | 0.053 | 12.05.2021 | 0.000212 | 29.04.2021 | 4 | 2021 | 0
121 | 244.022.000028 | Сборка Huawei кабельная медная 30м, RJ-45-RJ-45, Outdoor | штука | 2 | 0 | 2 | 702 | 0.006125 | 0.01225 | 12.05.2021 | 0.006125 | 29.04.2021 | 4 | 2021 | 0
122 | 244.022.000030 | Сборка Huawei кабельная медная 75м, RJ-45-RJ-45, Outdoor | штука | 2 | 0 | 2 | 702 | 0.013668 | 0.027335 | 12.05.2021 | 0.013668 | 29.04.2021 | 4 | 2021 | 0
123 | 244.022.000032 | Cборка Huawei кабельная оптическая для РРЛ SM DLC/DLC 30м, Outdoor (FDLCUPC03) | штука | 4 | 0 | 4 | 702 | 0.006125 | 0.0245 | 12.05.2021 | 0.006125 | 29.04.2021 | 4 | 2021 | 0
124 | 244.022.000034 | Cборка Huawei кабельная оптическая для РРЛ SM DLC/DLC 70м, Outdoor (FDLCUPC07) | штука | 4 | 0 | 4 | 702 | 0.049219 | 0.19687 | 12.05.2021 | 0.049219 | 29.04.2021 | 4 | 2021 | 0
125 | 160.346.000036 | Блок внутренний IDU Huawei RTN 905 2E, Конфигурация Switch 1G | штука | 1 | 0 | 1 | 702 | 0.036053 | 0.036053 | 12.05.2021 | 0.036053 | 29.04.2021 | 4 | 2021 | 0
126 | 249.022.000011 | Приемопередатчик оптический (eSFP, 1310нм, 1.25Гб/c, -9дБм..-3дБм, -20дБм, LC, одномодовый,10км), eSFP-1310нм-1000Base-Lx SM | штука | 8 | 0 | 8 | 702 | 0.000448 | 0.003584 | 12.05.2021 | 0.000448 | 29.04.2021 | 4 | 2021 | 0
127 | 161.346.000100 | Блок внешний РРЛ Huawei RTN 380AX, 80Ггц, 3Гбит/с, 750Мгц, PoE and DC, Config.2, High | штука | 1 | 0 | 1 | 702 | 0.02204 | 0.02204 | 12.05.2021 | 0.02204 | 29.04.2021 | 4 | 2021 | 0
128 | 161.346.000099 | Блок внешний РРЛ Huawei RTN 380AX, 80Ггц, 3Гбит/с, 750Мгц, PoE and DC, Config.2, Low | штука | 1 | 0 | 1 | 702 | 0.02204 | 0.02204 | 12.05.2021 | 0.02204 | 29.04.2021 | 4 | 2021 | 0
129 | 181.022.000001 | Разъем питания Huawei для RTN 380 Power connector (SLEPWPRCK1) | штука | 2 | 0 | 2 | 702 | 0.00874 | 0.01748 | 12.05.2021 | 0.00874 | 29.04.2021 | 4 | 2021 | 0
130 | 157.346.000098 | Антенна РРЛ Huawei 80Ггц 0.6м UHP Single (A80S06MAC-3NX) | штука | 2 | 0 | 2 | 702 | 0.196 | 0.392 | 12.05.2021 | 0.196 | 29.04.2021 | 4 | 2021 | 0
131 | 181.346.000357 | Модуль оптический Huawei eSFP kit for GE or 1.25G CPRI, 10км, SM | штука | 4 | 0 | 4 | 702 | 0.000952 | 0.003808 | 12.05.2021 | 0.000952 | 29.04.2021 | 4 | 2021 | 0
132 | 239.022.000060 | Кабель питания Huawei 2х2.5мм2, black, LSZH, Outdoor | Метр | 120 | 0 | 120 | 702 | 0.000212 | 0.02544 | 12.05.2021 | 0.000212 | 29.04.2021 | 4 | 2021 | 0
133 | 244.022.000030 | Сборка Huawei кабельная медная 75м, RJ-45-RJ-45, Outdoor | штука | 2 | 0 | 2 | 702 | 0.013668 | 0.027335 | 12.05.2021 | 0.013668 | 29.04.2021 | 4 | 2021 | 0
134 | 244.022.000034 | Cборка Huawei кабельная оптическая для РРЛ SM DLC/DLC 70м, Outdoor (FDLCUPC07) | штука | 4 | 0 | 4 | 702 | 0.049219 | 0.19687 | 12.05.2021 | 0.049219 | 29.04.2021 | 4 | 2021 | 0
135 | 249.022.000011 | Приемопередатчик оптический (eSFP, 1310нм, 1.25Гб/c, -9дБм..-3дБм, -20дБм, LC, одномодовый,10км), eSFP-1310нм-1000Base-Lx SM | штука | 4 | 0 | 4 | 702 | 0.000448 | 0.001792 | 12.05.2021 | 0.000448 | 29.04.2021 | 4 | 2021 | 0
136 | 161.346.000102 | Блок внешний РРЛ Huawei RTN 380AX, 80Ггц, 10Гбит/с, 750Мгц, PoE and DC, Config.3, High | штука | 1 | 0 | 1 | 702 | 0.084 | 0.084 | 12.05.2021 | 0.084 | 29.04.2021 | 4 | 2021 | 0
137 | 161.346.000101 | Блок внешний РРЛ Huawei RTN 380AX, 80Ггц, 10Гбит/с, 750Мгц, PoE and DC, Config.3, Low | штука | 1 | 0 | 1 | 702 | 0.084 | 0.084 | 12.05.2021 | 0.084 | 29.04.2021 | 4 | 2021 | 0
138 | 181.022.000001 | Разъем питания Huawei для RTN 380 Power connector (SLEPWPRCK1) | штука | 2 | 0 | 2 | 702 | 0.00874 | 0.01748 | 12.05.2021 | 0.00874 | 29.04.2021 | 4 | 2021 | 0
139 | 157.346.000097 | Антенна РРЛ Huawei 80Ггц 0.3м UHP Single (A80S03MAC-3NX) | штука | 2 | 0 | 2 | 702 | 0.0552 | 0.1104 | 12.05.2021 | 0.0552 | 29.04.2021 | 4 | 2021 | 0
140 | 181.346.000358 | Модуль оптический Huawei eSFP kit for 10GE or 10G CPRI, 1.4км, SM | штука | 4 | 0 | 4 | 702 | 0.0042 | 0.0168 | 12.05.2021 | 0.00025 | 29.04.2021 | 4 | 2021 | 0
141 | 239.022.000060 | Кабель питания Huawei 2х2.5мм2, black, LSZH, Outdoor | Метр | 100 | 0 | 100 | 702 | 0.000212 | 0.0212 | 12.05.2021 | 0.000212 | 29.04.2021 | 4 | 2021 | 0
142 | 244.022.000031 | Сборка Huawei кабельная медная 100м, RJ-45-RJ-45, Outdoor | штука | 2 | 0 | 2 | 702 | 0.008192 | 0.016384 | 12.05.2021 | 0.008192 | 29.04.2021 | 4 | 2021 | 0
143 | 244.022.000035 | Cборка Huawei кабельная оптическая для РРЛ SM DLC/DLC 100м, Outdoor (FDLCUPC10) | штука | 2 | 0 | 2 | 702 | 0.033212 | 0.066424 | 12.05.2021 | 0.033212 | 29.04.2021 | 4 | 2021 | 0
144 | 161.346.000100 | Блок внешний РРЛ Huawei RTN 380AX, 80Ггц, 3Гбит/с, 750Мгц, PoE and DC, Config.2, High | штука | 1 | 0 | 1 | 702 | 0.02204 | 0.02204 | 12.05.2021 | 0.02204 | 29.04.2021 | 4 | 2021 | 0
145 | 161.346.000099 | Блок внешний РРЛ Huawei RTN 380AX, 80Ггц, 3Гбит/с, 750Мгц, PoE and DC, Config.2, Low | штука | 1 | 0 | 1 | 702 | 0.02204 | 0.02204 | 12.05.2021 | 0.02204 | 29.04.2021 | 4 | 2021 | 0
146 | 181.022.000001 | Разъем питания Huawei для RTN 380 Power connector (SLEPWPRCK1) | штука | 2 | 0 | 2 | 702 | 0.00874 | 0.01748 | 12.05.2021 | 0.00874 | 29.04.2021 | 4 | 2021 | 0
147 | 157.346.000097 | Антенна РРЛ Huawei 80Ггц 0.3м UHP Single (A80S03MAC-3NX) | штука | 2 | 0 | 2 | 702 | 0.0552 | 0.1104 | 12.05.2021 | 0.0552 | 29.04.2021 | 4 | 2021 | 0
148 | 181.346.000357 | Модуль оптический Huawei eSFP kit for GE or 1.25G CPRI, 10км, SM | штука | 4 | 0 | 4 | 702 | 0.000952 | 0.003808 | 12.05.2021 | 0.000952 | 29.04.2021 | 4 | 2021 | 0
149 | 239.022.000060 | Кабель питания Huawei 2х2.5мм2, black, LSZH, Outdoor | Метр | 80 | 0 | 80 | 702 | 0.000212 | 0.01696 | 12.05.2021 | 0.000212 | 29.04.2021 | 4 | 2021 | 0
150 | 244.022.000028 | Сборка Huawei кабельная медная 30м, RJ-45-RJ-45, Outdoor | штука | 1 | 0 | 1 | 702 | 0.006125 | 0.006125 | 12.05.2021 | 0.006125 | 29.04.2021 | 4 | 2021 | 0
151 | 244.022.000029 | Сборка Huawei кабельная медная 50м, RJ-45-RJ-45, Outdoor | штука | 1 | 0 | 1 | 702 | 0.01156 | 0.01156 | 12.05.2021 | 0.01156 | 29.04.2021 | 4 | 2021 | 0
152 | 244.022.000032 | Cборка Huawei кабельная оптическая для РРЛ SM DLC/DLC 30м, Outdoor (FDLCUPC03) | штука | 2 | 0 | 2 | 702 | 0.006125 | 0.01225 | 12.05.2021 | 0.006125 | 29.04.2021 | 4 | 2021 | 0
153 | 244.022.000033 | Cборка Huawei кабельная оптическая для РРЛ SM DLC/DLC 50м, Outdoor (FDLCUPC05) | штука | 2 | 0 | 2 | 702 | 0.01156 | 0.02312 | 12.05.2021 | 0.01156 | 29.04.2021 | 4 | 2021 | 0
154 | 249.022.000011 | Приемопередатчик оптический (eSFP, 1310нм, 1.25Гб/c, -9дБм..-3дБм, -20дБм, LC, одномодовый,10км), eSFP-1310нм-1000Base-Lx SM | штука | 4 | 0 | 4 | 702 | 0.000448 | 0.001792 | 12.05.2021 | 0.000448 | 29.04.2021 | 4 | 2021 | 0
1 | 160.346.000041 | Блок внутренний IDU Huawei RTN 910AF, 2хGE RJ45, 4х10GE SFP+, 16хE1, 2хIF IDU, Конфигурация 3.1A (IP) | штука | 2 | 0 | 2 | 304 | 0,05 | 0.1 | 07.06.2021 | 0 | 28.05.2021 | 5 | 2021 | 0
2 | 161.346.000136 | Радиоблок внешний ODU Huawei RTN XMC-5D 18ГГц, 1010МГц, SB A, Low | штука | 1 | 0 | 1 | 304 | 0.02 | 0.02 | 07.06.2021 | 0.023273 | 28.05.2021 | 5 | 2021 | 0
3 | 161.346.000137 | Радиоблок внешний ODU Huawei RTN XMC-5D 18ГГц, 1010МГц, SB A, High | штука | 1 | 0 | 1 | 304 | 0.02 | 0.02 | 07.06.2021 | 0.023273 | 28.05.2021 | 5 | 2021 | 0
4 | 161.346.000132 | Радиоблок внешний ODU Huawei RTN XMC-5D 18ГГц, 1010МГц, SB B, Low | штука | 1 | 0 | 1 | 304 | 0.02 | 0.02 | 07.06.2021 | 0.021888 | 28.05.2021 | 5 | 2021 | 0
5 | 161.346.000133 | Радиоблок внешний ODU Huawei RTN XMC-5D 18ГГц, 1010МГц, SB B, High | штука | 1 | 0 | 1 | 304 | 0.02 | 0.02 | 07.06.2021 | 0.021888 | 28.05.2021 | 5 | 2021 | 0
6 | 181.022.000004 | Инсталяционные материалы Huawei для ODU XMC-5D Installation Accessories (RG-8U) IFODURGX501 | штука | 8 | 0 | 8 | 304 | 0.00874 | 0.06992 | 07.06.2021 | 0.00874 | 28.05.2021 | 5 | 2021 | 0
7 | 181.022.000003 | Комбайнер гибридный Huawei 18ГГц Microwave Coupler, Dual Coupler, 18G, IEC153-R220, 3дБ, For XMC-5D | штука | 2 | 0 | 2 | 304 | 0.008 | 0.016 | 07.06.2021 | 0.008 | 28.05.2021 | 5 | 2021 | 0
8 | 160.346.000038 | Карта модемная Huawei CA- Versatile Dual IF Board (SL91ISM8) | штука | 3 | 0 | 3 | 304 | 0.0063 | 0.0189 | 07.06.2021 | 0.0063 | 28.05.2021 | 5 | 2021 | 0
9 | 157.346.000122 | Антенна РРЛ Huawei 18Ггц 1.2м для XMC-5D UHP Dual Polarization (A18D12MDD-3NX) | штука | 2 | 0 | 2 | 304 | 0.80172 | 1.6034 | 07.06.2021 | 0.80172 | 28.05.2021 | 5 | 2021 | 0
10 | 249.022.000011 | Приемопередатчик оптический (eSFP, 1310нм, 1.25Гб/c, -9дБм..-3дБм, -20дБм, LC, одномодовый,10км), eSFP-1310нм-1000Base-Lx SM | штука | 8 | 0 | 8 | 304 | 0.000448 | 0.003584 | 07.06.2021 | 0.000448 | 28.05.2021 | 5 | 2021 | 0
11 | 238.022.000060 | Кабель коаксиальный для РРЛ Huawei 1/2 RG-8U | Метр | 600 | 0 | 600 | 304 | 0.00019917 | 0.1195 | 07.06.2021 | 0.00019917 | 28.05.2021 | 5 | 2021 | 0
12 | 161.346.000100 | Блок внешний РРЛ Huawei RTN 380AX, 80Ггц, 3Гбит/с, 750Мгц, PoE and DC, Config.2, High | штука | 1 | 0 | 1 | 304 | 0.02204 | 0.02204 | 07.06.2021 | 0.02204 | 28.05.2021 | 5 | 2021 | 0
13 | 161.346.000099 | Блок внешний РРЛ Huawei RTN 380AX, 80Ггц, 3Гбит/с, 750Мгц, PoE and DC, Config.2, Low | штука | 1 | 0 | 1 | 304 | 0.02204 | 0.02204 | 07.06.2021 | 0.02204 | 28.05.2021 | 5 | 2021 | 0
14 | 181.022.000001 | Разъем питания Huawei для RTN 380 Power connector (SLEPWPRCK1) | штука | 2 | 0 | 2 | 304 | 0.00874 | 0.01748 | 07.06.2021 | 0.00874 | 28.05.2021 | 5 | 2021 | 0
15 | 157.346.000098 | Антенна РРЛ Huawei 80Ггц 0.6м UHP Single (A80S06MAC-3NX) | штука | 2 | 0 | 2 | 304 | 0.196 | 0.392 | 07.06.2021 | 0.196 | 28.05.2021 | 5 | 2021 | 0
16 | 181.346.000357 | Модуль оптический Huawei eSFP kit for GE or 1.25G CPRI, 10км, SM | штука | 4 | 0 | 4 | 304 | 0.000952 | 0.003808 | 07.06.2021 | 0.000952 | 28.05.2021 | 5 | 2021 | 0
17 | 239.022.000060 | Кабель питания Huawei 2х2.5мм2, black, LSZH, Outdoor | Метр | 120 | 0 | 120 | 304 | 0.000212 | 0.02544 | 07.06.2021 | 0.000212 | 28.05.2021 | 5 | 2021 | 0
18 | 244.022.000029 | Сборка Huawei кабельная медная 50м, RJ-45-RJ-45, Outdoor | штука | 1 | 0 | 1 | 304 | 0.01156 | 0.01156 | 07.06.2021 | 0.01156 | 28.05.2021 | 5 | 2021 | 0
19 | 244.022.000030 | Сборка Huawei кабельная медная 75м, RJ-45-RJ-45, Outdoor | штука | 1 | 0 | 1 | 304 | 0.013668 | 0.013668 | 07.06.2021 | 0.013668 | 28.05.2021 | 5 | 2021 | 0
20 | 244.022.000033 | Cборка Huawei кабельная оптическая для РРЛ SM DLC/DLC 50м, Outdoor (FDLCUPC05) | штука | 2 | 0 | 2 | 304 | 0.01156 | 0.02312 | 07.06.2021 | 0.01156 | 28.05.2021 | 5 | 2021 | 0
21 | 244.022.000034 | Cборка Huawei кабельная оптическая для РРЛ SM DLC/DLC 70м, Outdoor (FDLCUPC07) | штука | 2 | 0 | 2 | 304 | 0.049219 | 0.098437 | 07.06.2021 | 0.049219 | 28.05.2021 | 5 | 2021 | 0
22 | 160.346.000041 | Блок внутренний IDU Huawei RTN 910AF, 2хGE RJ45, 4х10GE SFP+, 16хE1, 2хIF IDU, Конфигурация 3.1A (IP) | штука | 2 | 0 | 2 | 304 | 0,05 | 0.1 | 07.06.2021 | 0 | 28.05.2021 | 5 | 2021 | 0
23 | 161.346.000132 | Радиоблок внешний ODU Huawei RTN XMC-5D 18ГГц, 1010МГц, SB B, Low | штука | 1 | 0 | 1 | 304 | 0.02 | 0.02 | 07.06.2021 | 0.021888 | 28.05.2021 | 5 | 2021 | 0
24 | 161.346.000133 | Радиоблок внешний ODU Huawei RTN XMC-5D 18ГГц, 1010МГц, SB B, High | штука | 1 | 0 | 1 | 304 | 0.02 | 0.02 | 07.06.2021 | 0.021888 | 28.05.2021 | 5 | 2021 | 0
25 | 181.022.000004 | Инсталяционные материалы Huawei для ODU XMC-5D Installation Accessories (RG-8U) IFODURGX501 | штука | 4 | 0 | 4 | 304 | 0.00874 | 0.03496 | 07.06.2021 | 0.00874 | 28.05.2021 | 5 | 2021 | 0
26 | 157.346.000121 | Антенна РРЛ Huawei 18Ггц 0.6м для XMC-5D UHP Dual Polarization (A18D06MDD-3NX) | штука | 2 | 0 | 2 | 304 | 0.19355 | 0.3871 | 07.06.2021 | 0.19355 | 28.05.2021 | 5 | 2021 | 0
27 | 249.022.000011 | Приемопередатчик оптический (eSFP, 1310нм, 1.25Гб/c, -9дБм..-3дБм, -20дБм, LC, одномодовый,10км), eSFP-1310нм-1000Base-Lx SM | штука | 8 | 0 | 8 | 304 | 0.000448 | 0.003584 | 07.06.2021 | 0.000448 | 28.05.2021 | 5 | 2021 | 0
28 | 238.022.000060 | Кабель коаксиальный для РРЛ Huawei 1/2 RG-8U | Метр | 220 | 0 | 220 | 304 | 0.00019917 | 0.043818 | 07.06.2021 | 0.00019917 | 28.05.2021 | 5 | 2021 | 0
29 | 161.346.000100 | Блок внешний РРЛ Huawei RTN 380AX, 80Ггц, 3Гбит/с, 750Мгц, PoE and DC, Config.2, High | штука | 1 | 0 | 1 | 304 | 0.02204 | 0.02204 | 07.06.2021 | 0.02204 | 28.05.2021 | 5 | 2021 | 0
30 | 161.346.000099 | Блок внешний РРЛ Huawei RTN 380AX, 80Ггц, 3Гбит/с, 750Мгц, PoE and DC, Config.2, Low | штука | 1 | 0 | 1 | 304 | 0.02204 | 0.02204 | 07.06.2021 | 0.02204 | 28.05.2021 | 5 | 2021 | 0
31 | 181.022.000001 | Разъем питания Huawei для RTN 380 Power connector (SLEPWPRCK1) | штука | 2 | 0 | 2 | 304 | 0.00874 | 0.01748 | 07.06.2021 | 0.00874 | 28.05.2021 | 5 | 2021 | 0
32 | 157.346.000098 | Антенна РРЛ Huawei 80Ггц 0.6м UHP Single (A80S06MAC-3NX) | штука | 2 | 0 | 2 | 304 | 0.196 | 0.392 | 07.06.2021 | 0.196 | 28.05.2021 | 5 | 2021 | 0
33 | 181.346.000357 | Модуль оптический Huawei eSFP kit for GE or 1.25G CPRI, 10км, SM | штука | 4 | 0 | 4 | 304 | 0.000952 | 0.003808 | 07.06.2021 | 0.000952 | 28.05.2021 | 5 | 2021 | 0
34 | 239.022.000060 | Кабель питания Huawei 2х2.5мм2, black, LSZH, Outdoor | Метр | 70 | 0 | 70 | 304 | 0.000212 | 0.01484 | 07.06.2021 | 0.000212 | 28.05.2021 | 5 | 2021 | 0
35 | 244.022.000028 | Сборка Huawei кабельная медная 30м, RJ-45-RJ-45, Outdoor | штука | 1 | 0 | 1 | 304 | 0.006125 | 0.006125 | 07.06.2021 | 0.006125 | 28.05.2021 | 5 | 2021 | 0
36 | 244.022.000030 | Сборка Huawei кабельная медная 75м, RJ-45-RJ-45, Outdoor | штука | 1 | 0 | 1 | 304 | 0.013668 | 0.013668 | 07.06.2021 | 0.013668 | 28.05.2021 | 5 | 2021 | 0
37 | 244.022.000032 | Cборка Huawei кабельная оптическая для РРЛ SM DLC/DLC 30м, Outdoor (FDLCUPC03) | штука | 2 | 0 | 2 | 304 | 0.006125 | 0.01225 | 07.06.2021 | 0.006125 | 28.05.2021 | 5 | 2021 | 0
38 | 244.022.000034 | Cборка Huawei кабельная оптическая для РРЛ SM DLC/DLC 70м, Outdoor (FDLCUPC07) | штука | 2 | 0 | 2 | 304 | 0.049219 | 0.098437 | 07.06.2021 | 0.049219 | 28.05.2021 | 5 | 2021 | 0
39 | 249.022.000011 | Приемопередатчик оптический (eSFP, 1310нм, 1.25Гб/c, -9дБм..-3дБм, -20дБм, LC, одномодовый,10км), eSFP-1310нм-1000Base-Lx SM | штука | 4 | 0 | 4 | 304 | 0.000448 | 0.001792 | 07.06.2021 | 0.000448 | 28.05.2021 | 5 | 2021 | 0
40 | 161.346.000100 | Блок внешний РРЛ Huawei RTN 380AX, 80Ггц, 3Гбит/с, 750Мгц, PoE and DC, Config.2, High | штука | 2 | 0 | 2 | 304 | 0.02204 | 0.04408 | 07.06.2021 | 0.02204 | 28.05.2021 | 5 | 2021 | 0
41 | 161.346.000099 | Блок внешний РРЛ Huawei RTN 380AX, 80Ггц, 3Гбит/с, 750Мгц, PoE and DC, Config.2, Low | штука | 2 | 0 | 2 | 304 | 0.02204 | 0.04408 | 07.06.2021 | 0.02204 | 28.05.2021 | 5 | 2021 | 0
42 | 181.022.000001 | Разъем питания Huawei для RTN 380 Power connector (SLEPWPRCK1) | штука | 4 | 0 | 4 | 304 | 0.00874 | 0.03496 | 07.06.2021 | 0.00874 | 28.05.2021 | 5 | 2021 | 0
43 | 157.346.000098 | Антенна РРЛ Huawei 80Ггц 0.6м UHP Single (A80S06MAC-3NX) | штука | 4 | 0 | 4 | 304 | 0.196 | 0.784 | 07.06.2021 | 0.196 | 28.05.2021 | 5 | 2021 | 0
44 | 181.346.000357 | Модуль оптический Huawei eSFP kit for GE or 1.25G CPRI, 10км, SM | штука | 8 | 0 | 8 | 304 | 0.000952 | 0.007616 | 07.06.2021 | 0.000952 | 28.05.2021 | 5 | 2021 | 0
45 | 239.022.000060 | Кабель питания Huawei 2х2.5мм2, black, LSZH, Outdoor | Метр | 390 | 0 | 390 | 304 | 0.000212 | 0.08268 | 07.06.2021 | 0.000212 | 28.05.2021 | 5 | 2021 | 0
46 | 244.022.000029 | Сборка Huawei кабельная медная 50м, RJ-45-RJ-45, Outdoor | штука | 2 | 0 | 2 | 304 | 0.01156 | 0.02312 | 07.06.2021 | 0.01156 | 28.05.2021 | 5 | 2021 | 0
47 | 244.022.000031 | Сборка Huawei кабельная медная 100м, RJ-45-RJ-45, Outdoor | штука | 2 | 0 | 2 | 304 | 0.008192 | 0.016384 | 07.06.2021 | 0.008192 | 28.05.2021 | 5 | 2021 | 0
48 | 244.022.000033 | Cборка Huawei кабельная оптическая для РРЛ SM DLC/DLC 50м, Outdoor (FDLCUPC05) | штука | 4 | 0 | 4 | 304 | 0.01156 | 0.04624 | 07.06.2021 | 0.01156 | 28.05.2021 | 5 | 2021 | 0
49 | 244.022.000035 | Cборка Huawei кабельная оптическая для РРЛ SM DLC/DLC 100м, Outdoor (FDLCUPC10) | штука | 4 | 0 | 4 | 304 | 0.033212 | 0.13285 | 07.06.2021 | 0.033212 | 28.05.2021 | 5 | 2021 | 0
50 | 160.346.000036 | Блок внутренний IDU Huawei RTN 905 2E, Конфигурация Switch 1G | штука | 2 | 0 | 2 | 304 | 0.036053 | 0.072105 | 07.06.2021 | 0.036053 | 28.05.2021 | 5 | 2021 | 0
51 | 249.022.000011 | Приемопередатчик оптический (eSFP, 1310нм, 1.25Гб/c, -9дБм..-3дБм, -20дБм, LC, одномодовый,10км), eSFP-1310нм-1000Base-Lx SM | штука | 8 | 0 | 8 | 304 | 0.000448 | 0.003584 | 07.06.2021 | 0.000448 | 28.05.2021 | 5 | 2021 | 0
52 | 161.346.000100 | Блок внешний РРЛ Huawei RTN 380AX, 80Ггц, 3Гбит/с, 750Мгц, PoE and DC, Config.2, High | штука | 5 | 0 | 5 | 304 | 0.02204 | 0.1102 | 07.06.2021 | 0.02204 | 28.05.2021 | 5 | 2021 | 0
53 | 161.346.000099 | Блок внешний РРЛ Huawei RTN 380AX, 80Ггц, 3Гбит/с, 750Мгц, PoE and DC, Config.2, Low | штука | 5 | 0 | 5 | 304 | 0.02204 | 0.1102 | 07.06.2021 | 0.02204 | 28.05.2021 | 5 | 2021 | 0
54 | 181.022.000001 | Разъем питания Huawei для RTN 380 Power connector (SLEPWPRCK1) | штука | 10 | 0 | 10 | 304 | 0.00874 | 0.0874 | 07.06.2021 | 0.00874 | 28.05.2021 | 5 | 2021 | 0
55 | 157.346.000097 | Антенна РРЛ Huawei 80Ггц 0.3м UHP Single (A80S03MAC-3NX) | штука | 4 | 0 | 4 | 304 | 0.0552 | 0.2208 | 07.06.2021 | 0.0552 | 28.05.2021 | 5 | 2021 | 0
56 | 157.346.000098 | Антенна РРЛ Huawei 80Ггц 0.6м UHP Single (A80S06MAC-3NX) | штука | 6 | 0 | 6 | 304 | 0.196 | 1.176 | 07.06.2021 | 0.196 | 28.05.2021 | 5 | 2021 | 0
57 | 181.346.000357 | Модуль оптический Huawei eSFP kit for GE or 1.25G CPRI, 10км, SM | штука | 20 | 0 | 20 | 304 | 0.000952 | 0.01904 | 07.06.2021 | 0.000952 | 28.05.2021 | 5 | 2021 | 0
58 | 239.022.000060 | Кабель питания Huawei 2х2.5мм2, black, LSZH, Outdoor | Метр | 625 | 0 | 625 | 304 | 0.000212 | 0.1325 | 07.06.2021 | 0.000212 | 28.05.2021 | 5 | 2021 | 0
59 | 244.022.000029 | Сборка Huawei кабельная медная 50м, RJ-45-RJ-45, Outdoor | штука | 4 | 0 | 4 | 304 | 0.01156 | 0.04624 | 07.06.2021 | 0.01156 | 28.05.2021 | 5 | 2021 | 0
60 | 244.022.000030 | Сборка Huawei кабельная медная 75м, RJ-45-RJ-45, Outdoor | штука | 5 | 0 | 5 | 304 | 0.013668 | 0.068337 | 07.06.2021 | 0.013668 | 28.05.2021 | 5 | 2021 | 0
61 | 244.022.000031 | Сборка Huawei кабельная медная 100м, RJ-45-RJ-45, Outdoor | штука | 1 | 0 | 1 | 304 | 0.008192 | 0.008192 | 07.06.2021 | 0.008192 | 28.05.2021 | 5 | 2021 | 0
62 | 244.022.000033 | Cборка Huawei кабельная оптическая для РРЛ SM DLC/DLC 50м, Outdoor (FDLCUPC05) | штука | 8 | 0 | 8 | 304 | 0.01156 | 0.09248 | 07.06.2021 | 0.01156 | 28.05.2021 | 5 | 2021 | 0
63 | 244.022.000034 | Cборка Huawei кабельная оптическая для РРЛ SM DLC/DLC 70м, Outdoor (FDLCUPC07) | штука | 10 | 0 | 10 | 304 | 0.049219 | 0.49219 | 07.06.2021 | 0.049219 | 28.05.2021 | 5 | 2021 | 0
64 | 244.022.000035 | Cборка Huawei кабельная оптическая для РРЛ SM DLC/DLC 100м, Outdoor (FDLCUPC10) | штука | 2 | 0 | 2 | 304 | 0.033212 | 0.066424 | 07.06.2021 | 0.033212 | 28.05.2021 | 5 | 2021 | 0
65 | 160.346.000036 | Блок внутренний IDU Huawei RTN 905 2E, Конфигурация Switch 1G | штука | 10 | 0 | 10 | 304 | 0.036053 | 0.36052 | 07.06.2021 | 0.036053 | 28.05.2021 | 5 | 2021 | 0
66 | 249.022.000011 | Приемопередатчик оптический (eSFP, 1310нм, 1.25Гб/c, -9дБм..-3дБм, -20дБм, LC, одномодовый,10км), eSFP-1310нм-1000Base-Lx SM | штука | 40 | 0 | 40 | 304 | 0.000448 | 0.01792 | 07.06.2021 | 0.000448 | 28.05.2021 | 5 | 2021 | 0
67 | 161.346.000100 | Блок внешний РРЛ Huawei RTN 380AX, 80Ггц, 3Гбит/с, 750Мгц, PoE and DC, Config.2, High | штука | 1 | 0 | 1 | 304 | 0.02204 | 0.02204 | 07.06.2021 | 0.02204 | 28.05.2021 | 5 | 2021 | 0
68 | 161.346.000099 | Блок внешний РРЛ Huawei RTN 380AX, 80Ггц, 3Гбит/с, 750Мгц, PoE and DC, Config.2, Low | штука | 1 | 0 | 1 | 304 | 0.02204 | 0.02204 | 07.06.2021 | 0.02204 | 28.05.2021 | 5 | 2021 | 0
69 | 181.022.000001 | Разъем питания Huawei для RTN 380 Power connector (SLEPWPRCK1) | штука | 2 | 0 | 2 | 304 | 0.00874 | 0.01748 | 07.06.2021 | 0.00874 | 28.05.2021 | 5 | 2021 | 0
70 | 157.346.000097 | Антенна РРЛ Huawei 80Ггц 0.3м UHP Single (A80S03MAC-3NX) | штука | 2 | 0 | 2 | 304 | 0.0552 | 0.1104 | 07.06.2021 | 0.0552 | 28.05.2021 | 5 | 2021 | 0
71 | 181.346.000357 | Модуль оптический Huawei eSFP kit for GE or 1.25G CPRI, 10км, SM | штука | 4 | 0 | 4 | 304 | 0.000952 | 0.003808 | 07.06.2021 | 0.000952 | 28.05.2021 | 5 | 2021 | 0
72 | 239.022.000060 | Кабель питания Huawei 2х2.5мм2, black, LSZH, Outdoor | Метр | 120 | 0 | 120 | 304 | 0.000212 | 0.02544 | 07.06.2021 | 0.000212 | 28.05.2021 | 5 | 2021 | 0
73 | 244.022.000028 | Сборка Huawei кабельная медная 30м, RJ-45-RJ-45, Outdoor | штука | 1 | 0 | 1 | 304 | 0.006125 | 0.006125 | 07.06.2021 | 0.006125 | 28.05.2021 | 5 | 2021 | 0
74 | 244.022.000031 | Сборка Huawei кабельная медная 100м, RJ-45-RJ-45, Outdoor | штука | 1 | 0 | 1 | 304 | 0.008192 | 0.008192 | 07.06.2021 | 0.008192 | 28.05.2021 | 5 | 2021 | 0
75 | 244.022.000032 | Cборка Huawei кабельная оптическая для РРЛ SM DLC/DLC 30м, Outdoor (FDLCUPC03) | штука | 2 | 0 | 2 | 304 | 0.006125 | 0.01225 | 07.06.2021 | 0.006125 | 28.05.2021 | 5 | 2021 | 0
76 | 244.022.000035 | Cборка Huawei кабельная оптическая для РРЛ SM DLC/DLC 100м, Outdoor (FDLCUPC10) | штука | 2 | 0 | 2 | 304 | 0.033212 | 0.066424 | 07.06.2021 | 0.033212 | 28.05.2021 | 5 | 2021 | 0
77 | 249.022.000011 | Приемопередатчик оптический (eSFP, 1310нм, 1.25Гб/c, -9дБм..-3дБм, -20дБм, LC, одномодовый,10км), eSFP-1310нм-1000Base-Lx SM | штука | 4 | 0 | 4 | 304 | 0.000448 | 0.001792 | 07.06.2021 | 0.000448 | 28.05.2021 | 5 | 2021 | 0
78 | 161.346.000100 | Блок внешний РРЛ Huawei RTN 380AX, 80Ггц, 3Гбит/с, 750Мгц, PoE and DC, Config.2, High | штука | 1 | 0 | 1 | 304 | 0.02204 | 0.02204 | 07.06.2021 | 0.02204 | 28.05.2021 | 5 | 2021 | 0
79 | 161.346.000099 | Блок внешний РРЛ Huawei RTN 380AX, 80Ггц, 3Гбит/с, 750Мгц, PoE and DC, Config.2, Low | штука | 1 | 0 | 1 | 304 | 0.02204 | 0.02204 | 07.06.2021 | 0.02204 | 28.05.2021 | 5 | 2021 | 0
80 | 181.022.000001 | Разъем питания Huawei для RTN 380 Power connector (SLEPWPRCK1) | штука | 2 | 0 | 2 | 304 | 0.00874 | 0.01748 | 07.06.2021 | 0.00874 | 28.05.2021 | 5 | 2021 | 0
81 | 157.346.000097 | Антенна РРЛ Huawei 80Ггц 0.3м UHP Single (A80S03MAC-3NX) | штука | 1 | 0 | 1 | 304 | 0.0552 | 0.0552 | 07.06.2021 | 0.0552 | 28.05.2021 | 5 | 2021 | 0
82 | 157.346.000098 | Антенна РРЛ Huawei 80Ггц 0.6м UHP Single (A80S06MAC-3NX) | штука | 1 | 0 | 1 | 304 | 0.196 | 0.196 | 07.06.2021 | 0.196 | 28.05.2021 | 5 | 2021 | 0
83 | 181.346.000357 | Модуль оптический Huawei eSFP kit for GE or 1.25G CPRI, 10км, SM | штука | 4 | 0 | 4 | 304 | 0.000952 | 0.003808 | 07.06.2021 | 0.000952 | 28.05.2021 | 5 | 2021 | 0
84 | 239.022.000060 | Кабель питания Huawei 2х2.5мм2, black, LSZH, Outdoor | Метр | 120 | 0 | 120 | 304 | 0.000212 | 0.02544 | 07.06.2021 | 0.000212 | 28.05.2021 | 5 | 2021 | 0
85 | 244.022.000029 | Сборка Huawei кабельная медная 50м, RJ-45-RJ-45, Outdoor | штука | 1 | 0 | 1 | 304 | 0.01156 | 0.01156 | 07.06.2021 | 0.01156 | 28.05.2021 | 5 | 2021 | 0
86 | 244.022.000030 | Сборка Huawei кабельная медная 75м, RJ-45-RJ-45, Outdoor | штука | 1 | 0 | 1 | 304 | 0.013668 | 0.013668 | 07.06.2021 | 0.013668 | 28.05.2021 | 5 | 2021 | 0
87 | 244.022.000033 | Cборка Huawei кабельная оптическая для РРЛ SM DLC/DLC 50м, Outdoor (FDLCUPC05) | штука | 2 | 0 | 2 | 304 | 0.01156 | 0.02312 | 07.06.2021 | 0.01156 | 28.05.2021 | 5 | 2021 | 0
88 | 244.022.000034 | Cборка Huawei кабельная оптическая для РРЛ SM DLC/DLC 70м, Outdoor (FDLCUPC07) | штука | 2 | 0 | 2 | 304 | 0.049219 | 0.098437 | 07.06.2021 | 0.049219 | 28.05.2021 | 5 | 2021 | 0
89 | 160.346.000041 | Блок внутренний IDU Huawei RTN 910AF, 2хGE RJ45, 4х10GE SFP+, 16хE1, 2хIF IDU, Конфигурация 3.1A (IP) | штука | 6 | 0 | 6 | 304 | 0,05 | 0.3 | 07.06.2021 | 0 | 28.05.2021 | 5 | 2021 | 0
90 | 161.346.000136 | Радиоблок внешний ODU Huawei RTN XMC-5D 18ГГц, 1010МГц, SB A, Low | штука | 2 | 0 | 2 | 304 | 0.02 | 0.04 | 07.06.2021 | 0.023273 | 28.05.2021 | 5 | 2021 | 0
91 | 161.346.000137 | Радиоблок внешний ODU Huawei RTN XMC-5D 18ГГц, 1010МГц, SB A, High | штука | 2 | 0 | 2 | 304 | 0.02 | 0.04 | 07.06.2021 | 0.023273 | 28.05.2021 | 5 | 2021 | 0
92 | 161.346.000132 | Радиоблок внешний ODU Huawei RTN XMC-5D 18ГГц, 1010МГц, SB B, Low | штука | 1 | 0 | 1 | 304 | 0.02 | 0.02 | 07.06.2021 | 0.021888 | 28.05.2021 | 5 | 2021 | 0
93 | 161.346.000133 | Радиоблок внешний ODU Huawei RTN XMC-5D 18ГГц, 1010МГц, SB B, High | штука | 1 | 0 | 1 | 304 | 0.02 | 0.02 | 07.06.2021 | 0.021888 | 28.05.2021 | 5 | 2021 | 0
94 | 181.022.000004 | Инсталяционные материалы Huawei для ODU XMC-5D Installation Accessories (RG-8U) IFODURGX501 | штука | 12 | 0 | 12 | 304 | 0.00874 | 0.10488 | 07.06.2021 | 0.00874 | 28.05.2021 | 5 | 2021 | 0
95 | 157.346.000121 | Антенна РРЛ Huawei 18Ггц 0.6м для XMC-5D UHP Dual Polarization (A18D06MDD-3NX) | штука | 6 | 0 | 6 | 304 | 0.19355 | 1.1613 | 07.06.2021 | 0.19355 | 28.05.2021 | 5 | 2021 | 0
96 | 249.022.000011 | Приемопередатчик оптический (eSFP, 1310нм, 1.25Гб/c, -9дБм..-3дБм, -20дБм, LC, одномодовый,10км), eSFP-1310нм-1000Base-Lx SM | штука | 6 | 0 | 6 | 304 | 0.000448 | 0.002688 | 07.06.2021 | 0.000448 | 28.05.2021 | 5 | 2021 | 0
97 | 181.022.000006 | Разъем РРЛ Huawei N-type male для кабеля RG-8U (C0NMCON01) | штука | 20 | 0 | 20 | 304 | 7e-05 | 0.0014 | 07.06.2021 | 0.00025 | 28.05.2021 | 5 | 2021 | 0
98 | 181.022.000005 | Кабель RF РРЛ Huawei 2м, TNC50AM-III, RG223/U, N50SF-V P 1.0 (CRF0RG223) | штука | 10 | 0 | 10 | 304 | 0.0083362 | 0.083363 | 07.06.2021 | 0 | 28.05.2021 | 5 | 2021 | 0
99 | 238.022.000060 | Кабель коаксиальный для РРЛ Huawei 1/2 RG-8U | Метр | 900 | 0 | 900 | 304 | 0.00019917 | 0.17926 | 07.06.2021 | 0.00019917 | 28.05.2021 | 5 | 2021 | 0
100 | 161.346.000100 | Блок внешний РРЛ Huawei RTN 380AX, 80Ггц, 3Гбит/с, 750Мгц, PoE and DC, Config.2, High | штука | 1 | 0 | 1 | 304 | 0.02204 | 0.02204 | 07.06.2021 | 0.02204 | 28.05.2021 | 5 | 2021 | 0
101 | 161.346.000099 | Блок внешний РРЛ Huawei RTN 380AX, 80Ггц, 3Гбит/с, 750Мгц, PoE and DC, Config.2, Low | штука | 1 | 0 | 1 | 304 | 0.02204 | 0.02204 | 07.06.2021 | 0.02204 | 28.05.2021 | 5 | 2021 | 0
102 | 181.022.000001 | Разъем питания Huawei для RTN 380 Power connector (SLEPWPRCK1) | штука | 2 | 0 | 2 | 304 | 0.00874 | 0.01748 | 07.06.2021 | 0.00874 | 28.05.2021 | 5 | 2021 | 0
103 | 157.346.000098 | Антенна РРЛ Huawei 80Ггц 0.6м UHP Single (A80S06MAC-3NX) | штука | 2 | 0 | 2 | 304 | 0.196 | 0.392 | 07.06.2021 | 0.196 | 28.05.2021 | 5 | 2021 | 0
104 | 181.346.000357 | Модуль оптический Huawei eSFP kit for GE or 1.25G CPRI, 10км, SM | штука | 4 | 0 | 4 | 304 | 0.000952 | 0.003808 | 07.06.2021 | 0.000952 | 28.05.2021 | 5 | 2021 | 0
105 | 239.022.000060 | Кабель питания Huawei 2х2.5мм2, black, LSZH, Outdoor | Метр | 200 | 0 | 200 | 304 | 0.000212 | 0.0424 | 07.06.2021 | 0.000212 | 28.05.2021 | 5 | 2021 | 0
106 | 244.022.000031 | Сборка Huawei кабельная медная 100м, RJ-45-RJ-45, Outdoor | штука | 2 | 0 | 2 | 304 | 0.008192 | 0.016384 | 07.06.2021 | 0.008192 | 28.05.2021 | 5 | 2021 | 0
107 | 244.022.000035 | Cборка Huawei кабельная оптическая для РРЛ SM DLC/DLC 100м, Outdoor (FDLCUPC10) | штука | 4 | 0 | 4 | 304 | 0.033212 | 0.13285 | 07.06.2021 | 0.033212 | 28.05.2021 | 5 | 2021 | 0
108 | 249.022.000011 | Приемопередатчик оптический (eSFP, 1310нм, 1.25Гб/c, -9дБм..-3дБм, -20дБм, LC, одномодовый,10км), eSFP-1310нм-1000Base-Lx SM | штука | 4 | 0 | 4 | 304 | 0.000448 | 0.001792 | 07.06.2021 | 0.000448 | 28.05.2021 | 5 | 2021 | 0
109 | 161.346.000102 | Блок внешний РРЛ Huawei RTN 380AX, 80Ггц, 10Гбит/с, 750Мгц, PoE and DC, Config.3, High | штука | 2 | 0 | 2 | 304 | 0.084 | 0.168 | 07.06.2021 | 0.084 | 28.05.2021 | 5 | 2021 | 0
110 | 161.346.000101 | Блок внешний РРЛ Huawei RTN 380AX, 80Ггц, 10Гбит/с, 750Мгц, PoE and DC, Config.3, Low | штука | 2 | 0 | 2 | 304 | 0.084 | 0.168 | 07.06.2021 | 0.084 | 28.05.2021 | 5 | 2021 | 0
111 | 181.022.000001 | Разъем питания Huawei для RTN 380 Power connector (SLEPWPRCK1) | штука | 4 | 0 | 4 | 304 | 0.00874 | 0.03496 | 07.06.2021 | 0.00874 | 28.05.2021 | 5 | 2021 | 0
112 | 157.346.000097 | Антенна РРЛ Huawei 80Ггц 0.3м UHP Single (A80S03MAC-3NX) | штука | 3 | 0 | 3 | 304 | 0.0552 | 0.1656 | 07.06.2021 | 0.0552 | 28.05.2021 | 5 | 2021 | 0
113 | 157.346.000098 | Антенна РРЛ Huawei 80Ггц 0.6м UHP Single (A80S06MAC-3NX) | штука | 1 | 0 | 1 | 304 | 0.196 | 0.196 | 07.06.2021 | 0.196 | 28.05.2021 | 5 | 2021 | 0
114 | 181.346.000358 | Модуль оптический Huawei eSFP kit for 10GE or 10G CPRI, 1.4км, SM | штука | 8 | 0 | 8 | 304 | 0.0042 | 0.0336 | 07.06.2021 | 0.00025 | 28.05.2021 | 5 | 2021 | 0
115 | 239.022.000060 | Кабель питания Huawei 2х2.5мм2, black, LSZH, Outdoor | Метр | 200 | 0 | 200 | 304 | 0.000212 | 0.0424 | 07.06.2021 | 0.000212 | 28.05.2021 | 5 | 2021 | 0
116 | 244.022.000029 | Сборка Huawei кабельная медная 50м, RJ-45-RJ-45, Outdoor | штука | 4 | 0 | 4 | 304 | 0.01156 | 0.04624 | 07.06.2021 | 0.01156 | 28.05.2021 | 5 | 2021 | 0
117 | 244.022.000033 | Cборка Huawei кабельная оптическая для РРЛ SM DLC/DLC 50м, Outdoor (FDLCUPC05) | штука | 8 | 0 | 8 | 304 | 0.01156 | 0.09248 | 07.06.2021 | 0.01156 | 28.05.2021 | 5 | 2021 | 0
118 | 160.346.000041 | Блок внутренний IDU Huawei RTN 910AF, 2хGE RJ45, 4х10GE SFP+, 16хE1, 2хIF IDU, Конфигурация 3.1A (IP) | штука | 2 | 0 | 2 | 304 | 0,05 | 0.1 | 07.06.2021 | 0 | 28.05.2021 | 5 | 2021 | 0
119 | 161.346.000115 | Радиоблок внешний ODU Huawei RTN XMC-3 38ГГц, 1260МГц, SB A, High | штука | 2 | 0 | 2 | 304 | 0.01064 | 0.02128 | 07.06.2021 | 0.01064 | 28.05.2021 | 5 | 2021 | 0
120 | 161.346.000116 | Радиоблок внешний ODU Huawei RTN XMC-3 38ГГц, 1260МГц, SB A, Low | штука | 2 | 0 | 2 | 304 | 0.01064 | 0.02128 | 07.06.2021 | 0.01064 | 28.05.2021 | 5 | 2021 | 0
121 | 157.346.000131 | Антенна РРЛ Huawei 38ГГц 0.3м UHP Dual Polarization (A38D03MAC-3NX) | штука | 2 | 0 | 2 | 304 | 0.0782 | 0.1564 | 07.06.2021 | 0.0782 | 28.05.2021 | 5 | 2021 | 0
122 | 249.022.000011 | Приемопередатчик оптический (eSFP, 1310нм, 1.25Гб/c, -9дБм..-3дБм, -20дБм, LC, одномодовый,10км), eSFP-1310нм-1000Base-Lx SM | штука | 2 | 0 | 2 | 304 | 0.000448 | 0.000896 | 07.06.2021 | 0.000448 | 28.05.2021 | 5 | 2021 | 0
123 | 181.022.000006 | Разъем РРЛ Huawei N-type male для кабеля RG-8U (C0NMCON01) | штука | 20 | 0 | 20 | 304 | 7e-05 | 0.0014 | 07.06.2021 | 0.00025 | 28.05.2021 | 5 | 2021 | 0
124 | 181.022.000005 | Кабель RF РРЛ Huawei 2м, TNC50AM-III, RG223/U, N50SF-V P 1.0 (CRF0RG223) | штука | 10 | 0 | 10 | 304 | 0.0083362 | 0.083363 | 07.06.2021 | 0 | 28.05.2021 | 5 | 2021 | 0
125 | 238.022.000060 | Кабель коаксиальный для РРЛ Huawei 1/2 RG-8U | Метр | 300 | 0 | 300 | 304 | 0.00019917 | 0.059752 | 07.06.2021 | 0.00019917 | 28.05.2021 | 5 | 2021 | 0
126 | 160.346.000040 | Блок внутренний IDU Huawei RTN 905 2E, 1+0, Конфигурации 2.1A (IP) | штука | 2 | 0 | 2 | 304 | 0.038454 | 0.076908 | 07.06.2021 | 0 | 28.05.2021 | 5 | 2021 | 0
127 | 160.346.000043 | Блок внутренний IDU Huawei RTN 950, 1x10GE, 5GE, 4х(1+0) XPIC, Конфигурации 5B (IP) | штука | 2 | 0 | 2 | 304 | 0.06 | 0.12 | 07.06.2021 | 0.06 | 28.05.2021 | 5 | 2021 | 0
128 | 189.022.001652 | Модуль оптический SFP+, 1310нм, 10.3125Гбит/с, -8.2-0.5дБм, -14.4дБм, LC, SM, 10км Huawei OSX010N09 | штука | 2 | 0 | 2 | 304 | 4.48e-06 | 8.96e-06 | 07.06.2021 | 4.48e-06 | 28.05.2021 | 5 | 2021 | 0
129 | 161.346.000136 | Радиоблок внешний ODU Huawei RTN XMC-5D 18ГГц, 1010МГц, SB A, Low | штука | 2 | 0 | 2 | 304 | 0.02 | 0.04 | 07.06.2021 | 0.023273 | 28.05.2021 | 5 | 2021 | 0
130 | 161.346.000137 | Радиоблок внешний ODU Huawei RTN XMC-5D 18ГГц, 1010МГц, SB A, High | штука | 2 | 0 | 2 | 304 | 0.02 | 0.04 | 07.06.2021 | 0.023273 | 28.05.2021 | 5 | 2021 | 0
131 | 161.346.000132 | Радиоблок внешний ODU Huawei RTN XMC-5D 18ГГц, 1010МГц, SB B, Low | штука | 1 | 0 | 1 | 304 | 0.02 | 0.02 | 07.06.2021 | 0.021888 | 28.05.2021 | 5 | 2021 | 0
132 | 161.346.000133 | Радиоблок внешний ODU Huawei RTN XMC-5D 18ГГц, 1010МГц, SB B, High | штука | 1 | 0 | 1 | 304 | 0.02 | 0.02 | 07.06.2021 | 0.021888 | 28.05.2021 | 5 | 2021 | 0
133 | 181.022.000004 | Инсталяционные материалы Huawei для ODU XMC-5D Installation Accessories (RG-8U) IFODURGX501 | штука | 12 | 0 | 12 | 304 | 0.00874 | 0.10488 | 07.06.2021 | 0.00874 | 28.05.2021 | 5 | 2021 | 0
134 | 181.022.000003 | Комбайнер гибридный Huawei 18ГГц Microwave Coupler, Dual Coupler, 18G, IEC153-R220, 3дБ, For XMC-5D | штука | 2 | 0 | 2 | 304 | 0.008 | 0.016 | 07.06.2021 | 0.008 | 28.05.2021 | 5 | 2021 | 0
135 | 160.346.000038 | Карта модемная Huawei CA- Versatile Dual IF Board (SL91ISM8) | штука | 2 | 0 | 2 | 304 | 0.0063 | 0.0126 | 07.06.2021 | 0.0063 | 28.05.2021 | 5 | 2021 | 0
136 | 157.346.000122 | Антенна РРЛ Huawei 18Ггц 1.2м для XMC-5D UHP Dual Polarization (A18D12MDD-3NX) | штука | 2 | 0 | 2 | 304 | 0.80172 | 1.6034 | 07.06.2021 | 0.80172 | 28.05.2021 | 5 | 2021 | 0
137 | 157.346.000125 | Антенна РРЛ Huawei 18Ггц, 1.8м для XMC-5D UHP Dual Polarization (A18D18MDD-3NX) | штука | 2 | 0 | 2 | 304 | 1.9701 | 3.9402 | 07.06.2021 | 0 | 28.05.2021 | 5 | 2021 | 0
138 | 181.022.000006 | Разъем РРЛ Huawei N-type male для кабеля RG-8U (C0NMCON01) | штука | 20 | 0 | 20 | 304 | 7e-05 | 0.0014 | 07.06.2021 | 0.00025 | 28.05.2021 | 5 | 2021 | 0
139 | 181.022.000005 | Кабель RF РРЛ Huawei 2м, TNC50AM-III, RG223/U, N50SF-V P 1.0 (CRF0RG223) | штука | 10 | 0 | 10 | 304 | 0.0083362 | 0.083363 | 07.06.2021 | 0 | 28.05.2021 | 5 | 2021 | 0
140 | 238.022.000060 | Кабель коаксиальный для РРЛ Huawei 1/2 RG-8U | Метр | 640 | 0 | 640 | 304 | 0.00019917 | 0.12747 | 07.06.2021 | 0.00019917 | 28.05.2021 | 5 | 2021 | 0
1 | 160.346.000041 | Блок внутренний IDU Huawei RTN 910AF, 2хGE RJ45, 4х10GE SFP+, 16хE1, 2хIF IDU, Конфигурация 3.1A (IP) | штука | 18 | 0 | 18 | 101 | 0,05 | 0.9 | 15.06.2021 | 0 | 15.06.2021 | 6 | 2021 | 0
2 | 249.022.000011 | Приемопередатчик оптический (eSFP, 1310нм, 1.25Гб/c, -9дБм..-3дБм, -20дБм, LC, одномодовый,10км), eSFP-1310нм-1000Base-Lx SM | штука | 72 | 0 | 72 | 101 | 0.000448 | 0.032256 | 15.06.2021 | 0.000448 | 15.06.2021 | 6 | 2021 | 0
3 | 161.346.000136 | Радиоблок внешний ODU Huawei RTN XMC-5D 18ГГц, 1010МГц, SB A, Low | штука | 4 | 0 | 4 | 101 | 0.02 | 0.08 | 15.06.2021 | 0.023273 | 15.06.2021 | 6 | 2021 | 0
4 | 161.346.000137 | Радиоблок внешний ODU Huawei RTN XMC-5D 18ГГц, 1010МГц, SB A, High | штука | 4 | 0 | 4 | 101 | 0.02 | 0.08 | 15.06.2021 | 0.023273 | 15.06.2021 | 6 | 2021 | 0
5 | 161.346.000132 | Радиоблок внешний ODU Huawei RTN XMC-5D 18ГГц, 1010МГц, SB B, Low | штука | 5 | 0 | 5 | 101 | 0.02 | 0.1 | 15.06.2021 | 0.021888 | 15.06.2021 | 6 | 2021 | 0
6 | 161.346.000133 | Радиоблок внешний ODU Huawei RTN XMC-5D 18ГГц, 1010МГц, SB B, High | штука | 5 | 0 | 5 | 101 | 0.02 | 0.1 | 15.06.2021 | 0.021888 | 15.06.2021 | 6 | 2021 | 0
7 | 157.346.000139 | Антенна РРЛ Huawei 18ГГц, 0.3м для XMC-5D UHP Dual Polarization (A18D03MDD-3NX) | штука | 8 | 0 | 8 | 101 | 0.0135 | 0.108 | 15.06.2021 | 0.0135 | 15.06.2021 | 6 | 2021 | 0
8 | 157.346.000121 | Антенна РРЛ Huawei 18Ггц 0.6м для XMC-5D UHP Dual Polarization (A18D06MDD-3NX) | штука | 8 | 0 | 8 | 101 | 0.19355 | 1.5484 | 15.06.2021 | 0.19355 | 15.06.2021 | 6 | 2021 | 0
9 | 157.346.000137 | Антенна РРЛ Huawei 18Ггц 0.9м для XMC-5D UHP Dual Polarization (A18D09MDD-3NX) | штука | 2 | 0 | 2 | 101 | 0.74041 | 1.4808 | 15.06.2021 | 0.74041 | 15.06.2021 | 6 | 2021 | 0
10 | 169.022.000118 | Патч-корд оптический LC/PC-LC/PC SM G652D (2мм 10м) (SS-OP-D-LC-S-10) | штука | 144 | 0 | 144 | 101 | 0.002 | 0.288 | 15.06.2021 | 0.002 | 15.06.2021 | 6 | 2021 | 0
11 | 242.346.001015 | Кабель витая пара Huawei SFTP CAT 5E, 0.53мм, 24AWG, 4Pairs, Black, Outdoor | Метр | 180 | 0 | 180 | 101 | 0.0009 | 0.162 | 15.06.2021 | 0.0009 | 15.06.2021 | 6 | 2021 | 0
12 | 238.022.000060 | Кабель коаксиальный для РРЛ Huawei 1/2 RG-8U | Метр | 3600 | 0 | 3600 | 101 | 0.00019917 | 0.71703 | 15.06.2021 | 0.00019917 | 15.06.2021 | 6 | 2021 | 0
13 | 181.022.000004 | Инсталяционные материалы Huawei для ODU XMC-5D Installation Accessories (RG-8U) IFODURGX501 | штука | 36 | 0 | 36 | 101 | 0.00874 | 0.31464 | 15.06.2021 | 0.00874 | 15.06.2021 | 6 | 2021 | 0
1 | 315.346.000607 | Блок внешний ODU Huawei RTN 380AX Low site 10000Мбит/с capacity, 2000МГц channel space, 1GE interface (SLEMSITE168) | штука | 1 | 0 | 1 | 304 | 0,02 | 0.02 | 28.05.2021 | 0 | 28.05.2021 | 5 | 2021 | 0
2 | 315.346.000607 | Блок внешний ODU Huawei RTN 380AX Low site 10000Мбит/с capacity, 2000МГц channel space, 1GE interface (SLEMSITE168) | штука | 1 | 0 | 1 | 304 | 0,02 | 0.02 | 28.05.2021 | 0 | 28.05.2021 | 5 | 2021 | 0
3 | 315.346.000608 | Блок внешний ODU Huawei RTN 380AX High site 10000Мбит/с capacity, 2000МГц channel space, 1GE interface (SLEMSITE167) | штука | 1 | 0 | 1 | 304 | 0,02 | 0.02 | 28.05.2021 | 0 | 28.05.2021 | 5 | 2021 | 0
4 | 315.346.000608 | Блок внешний ODU Huawei RTN 380AX High site 10000Мбит/с capacity, 2000МГц channel space, 1GE interface (SLEMSITE167) | штука | 1 | 0 | 1 | 304 | 0,02 | 0.02 | 28.05.2021 | 0 | 28.05.2021 | 5 | 2021 | 0
5 | 315.346.000573 | Блок внутренний Huawei RTN 905 Basal Configuration 2E (SLDMSITE07) | штука | 1 | 0 | 1 | 304 | 0.0408 | 0.0408 | 28.05.2021 | 0.0408 | 28.05.2021 | 5 | 2021 | 0
6 | 315.346.000609 | Блок внешний ODU Huawei RTN XMC-5D Microwave, 13G/13G, 2T2R, X135DLA, 266МГц, Sub Band A, Low (RTN XMC-5D 13G/13G) | штука | 1 | 0 | 1 | 304 | 0,02 | 0.02 | 28.05.2021 | 0 | 28.05.2021 | 5 | 2021 | 0
7 | 315.346.000610 | Блок внешний ODU Huawei RTN XMC-5D Microwave, 13G/13G, 2T2R, X135DHA, 266МГц, Sub Band A, High (RTN XMC-5D 13G/13G) | штука | 1 | 0 | 1 | 304 | 0,02 | 0.02 | 28.05.2021 | 0 | 28.05.2021 | 5 | 2021 | 0
8 | 315.346.000612 | Блок внешний ODU Huawei RTN XMC-5D Microwave, 18G/18G, 2T2R, X185DLA, 1010/1008МГц, Sub Band A, Low (RTN XMC-5D 18G/18G) | штука | 1 | 0 | 1 | 304 | 0,02 | 0.02 | 28.05.2021 | 0 | 28.05.2021 | 5 | 2021 | 0
9 | 315.346.000612 | Блок внешний ODU Huawei RTN XMC-5D Microwave, 18G/18G, 2T2R, X185DLA, 1010/1008МГц, Sub Band A, Low (RTN XMC-5D 18G/18G) | штука | 1 | 0 | 1 | 304 | 0,02 | 0.02 | 28.05.2021 | 0 | 28.05.2021 | 5 | 2021 | 0
10 | 315.346.000611 | Блок внешний ODU Huawei RTN XMC-5D Microwave, 18G/18G, 2T2R, X185DHA, 1010/1008МГц, Sub Band A, High (RTN XMC-5D 18G/18G) | штука | 1 | 0 | 1 | 304 | 0,02 | 0.02 | 28.05.2021 | 0 | 28.05.2021 | 5 | 2021 | 0
11 | 315.346.000611 | Блок внешний ODU Huawei RTN XMC-5D Microwave, 18G/18G, 2T2R, X185DHA, 1010/1008МГц, Sub Band A, High (RTN XMC-5D 18G/18G) | штука | 1 | 0 | 1 | 304 | 0,02 | 0.02 | 28.05.2021 | 0 | 28.05.2021 | 5 | 2021 | 0
12 | 181.022.000004 | Инсталяционные материалы Huawei для ODU XMC-5D Installation Accessories (RG-8U) IFODURGX501 | штука | 8 | 0 | 8 | 304 | 0.00874 | 0.06992 | 28.05.2021 | 0.00874 | 28.05.2021 | 5 | 2021 | 0
13 | 181.022.000004 | Инсталяционные материалы Huawei для ODU XMC-5D Installation Accessories (RG-8U) IFODURGX501 | штука | 4 | 0 | 4 | 304 | 0.00874 | 0.03496 | 28.05.2021 | 0.00874 | 28.05.2021 | 5 | 2021 | 0
14 | 315.346.000614 | Блок внешний ODU Huawei RTN XMC, 38G, -3, Microwave, Low site, H, 37044МГц, 37632МГц, 38304МГц, 38892МГц, Without doc, WR-28, H01, 1260МГц, Sub Band A (ODU(XMC-3-38G)) | штука | 1 | 0 | 1 | 304 | 0,02 | 0.02 | 28.05.2021 | 0 | 28.05.2021 | 5 | 2021 | 0
15 | 315.346.000613 | Блок внешний ODU Huawei RTN XMC, 38G, -3, Microwave, High site, H, 38304МГц, 38892МГц, 37044МГц, 37632МГц, Without doc, WR-28, H01, 1260МГц, Sub Band A (ODU(XMC-3-38G)) | штука | 1 | 0 | 1 | 304 | 0,02 | 0.02 | 28.05.2021 | 0 | 28.05.2021 | 5 | 2021 | 0
16 | 315.346.000616 | Блок внешний ODU Huawei RTN XMC, 38G, -3, Microwave, X383LA, Low site, H, 37604МГц, 38192МГц, 38864МГц, 39452МГц, Without doc, WR-28, H01, 1260МГц,Sub Band B (ODU(XMC-3-38G)) | штука | 1 | 0 | 1 | 304 | 0,02 | 0.02 | 28.05.2021 | 0 | 28.05.2021 | 5 | 2021 | 0
17 | 315.346.000615 | Блок внешний ODU Huawei RTN XMC, 38G, -3, Microwave, X383HA, High site, H, 38864МГц, 39452МГц, 37604МГц, 38192МГц, Without doc, WR-28, H01, 1260МГц, Sub Band B (ODU(XMC-3-38G)) | штука | 1 | 0 | 1 | 304 | 0,02 | 0.02 | 28.05.2021 | 0 | 28.05.2021 | 5 | 2021 | 0
18 | 315.346.000617 | Блок внутренний IDU Huawei RTN 910A Basal Configuration 2хGE RJ45, 4х10GE SFP, 16хE1, 2хIF IDU Unit, 48В DC (SLJMSITE07) | штука | 1 | 0 | 1 | 304 | 0,05 | 0.05 | 28.05.2021 | 0 | 28.05.2021 | 5 | 2021 | 0
19 | 315.346.000618 | Блок внутренний IDU Huawei RTN 910A Basal Configuration 4хGE RJ45, 2хGE SFP, 16хE1 Native TDM, 2хIF Include IDU (SLJMSITE01) | штука | 1 | 0 | 1 | 304 | 0,05 | 0.05 | 28.05.2021 | 0 | 28.05.2021 | 5 | 2021 | 0
20 | 315.346.000582 | Радиоблок внешний ODU Huawei RTN XMC-3 18ГГц, 1010МГц, SB A, Low | штука | 1 | 0 | 1 | 304 | 0.009 | 0.009 | 28.05.2021 | 0.009 | 28.05.2021 | 5 | 2021 | 0
21 | 315.346.000581 | Радиоблок внешний ODU Huawei RTN XMC-3 18ГГц, 1010МГц, SB A, High | штука | 1 | 0 | 1 | 304 | 0.009 | 0.009 | 28.05.2021 | 0.009 | 28.05.2021 | 5 | 2021 | 0
1 | 161.346.000100 | Блок внешний РРЛ Huawei RTN 380AX, 80Ггц, 3Гбит/с, 750Мгц, PoE and DC, Config.2, High | штука | 1 | 0 | 1 | 702 | 0.02204 | 0.02204 | 08.06.2021 | 0.02204 | 28.05.2021 | 5 | 2021 | 0
2 | 161.346.000099 | Блок внешний РРЛ Huawei RTN 380AX, 80Ггц, 3Гбит/с, 750Мгц, PoE and DC, Config.2, Low | штука | 1 | 0 | 1 | 702 | 0.02204 | 0.02204 | 08.06.2021 | 0.02204 | 28.05.2021 | 5 | 2021 | 0
3 | 181.022.000001 | Разъем питания Huawei для RTN 380 Power connector (SLEPWPRCK1) | штука | 2 | 0 | 2 | 702 | 0.00874 | 0.01748 | 08.06.2021 | 0.00874 | 28.05.2021 | 5 | 2021 | 0
4 | 157.346.000097 | Антенна РРЛ Huawei 80Ггц 0.3м UHP Single (A80S03MAC-3NX) | штука | 2 | 0 | 2 | 702 | 0.0552 | 0.1104 | 08.06.2021 | 0.0552 | 28.05.2021 | 5 | 2021 | 0
5 | 181.346.000357 | Модуль оптический Huawei eSFP kit for GE or 1.25G CPRI, 10км, SM | штука | 4 | 0 | 4 | 702 | 0.000952 | 0.003808 | 08.06.2021 | 0.000952 | 28.05.2021 | 5 | 2021 | 0
6 | 239.022.000060 | Кабель питания Huawei 2х2.5мм2, black, LSZH, Outdoor | Метр | 140 | 0 | 140 | 702 | 0.000212 | 0.02968 | 08.06.2021 | 0.000212 | 28.05.2021 | 5 | 2021 | 0
7 | 181.022.000008 | Стяжка кабельная Huawei 300х7.6мм, PA66, устойчива к УФ излучению и холоду, цвет черный (OEWR-CbaleTie02) | штука | 140 | 0 | 140 | 702 | 0.00015 | 0.021 | 08.06.2021 | 0.00015 | 28.05.2021 | 5 | 2021 | 0
8 | 244.022.000029 | Сборка Huawei кабельная медная 50м, RJ-45-RJ-45, Outdoor | штука | 2 | 0 | 2 | 702 | 0.01156 | 0.02312 | 08.06.2021 | 0.01156 | 28.05.2021 | 5 | 2021 | 0
9 | 244.022.000033 | Cборка Huawei кабельная оптическая для РРЛ SM DLC/DLC 50м, Outdoor (FDLCUPC05) | штука | 4 | 0 | 4 | 702 | 0.01156 | 0.04624 | 08.06.2021 | 0.01156 | 28.05.2021 | 5 | 2021 | 0
10 | 160.346.000040 | Блок внутренний IDU Huawei RTN 905 2E, 1+0, Конфигурации 2.1A (IP) | штука | 8 | 0 | 8 | 702 | 0.038454 | 0.30763 | 08.06.2021 | 0 | 28.05.2021 | 5 | 2021 | 0
11 | 161.346.000107 | Радиоблок внешний ODU Huawei RTN XMC-3 13ГГц, 266МГц, SB A, High | штука | 1 | 0 | 1 | 702 | 0.011914 | 0.011914 | 08.06.2021 | 0.011914 | 28.05.2021 | 5 | 2021 | 0
12 | 161.346.000108 | Радиоблок внешний ODU Huawei RTN XMC-3 13ГГц, 266МГц, SB A, Low | штука | 1 | 0 | 1 | 702 | 0.011914 | 0.011914 | 08.06.2021 | 0.011914 | 28.05.2021 | 5 | 2021 | 0
13 | 161.346.000111 | Радиоблок внешний ODU Huawei RTN XMC-3 18ГГц, 1010МГц, SB A, High | штука | 3 | 0 | 3 | 702 | 0.01078 | 0.03234 | 08.06.2021 | 0.01078 | 28.05.2021 | 5 | 2021 | 0
14 | 161.346.000112 | Радиоблок внешний ODU Huawei RTN XMC-3 18ГГц, 1010МГц, SB A, Low | штука | 3 | 0 | 3 | 702 | 0.01078 | 0.03234 | 08.06.2021 | 0.01078 | 28.05.2021 | 5 | 2021 | 0
15 | 157.346.000101 | Антенна РРЛ Huawei 13Ггц 1.2м UHP Single (A13S12MAC-3NX) | штука | 2 | 0 | 2 | 702 | 0.81282 | 1.6256 | 08.06.2021 | 0.81282 | 28.05.2021 | 5 | 2021 | 0
16 | 157.346.000104 | Антенна РРЛ Huawei 18Ггц 0.6м UHP Single (A18S06MAC-3NX) | штука | 4 | 0 | 4 | 702 | 0.19355 | 0.7742 | 08.06.2021 | 0.19355 | 28.05.2021 | 5 | 2021 | 0
17 | 157.346.000138 | Антенна РРЛ Huawei 18ГГц, 0.9м UHP Single (A18S09MAC-3NX) | штука | 2 | 0 | 2 | 702 | 0.324 | 0.648 | 08.06.2021 | 0.324 | 28.05.2021 | 5 | 2021 | 0
18 | 249.022.000011 | Приемопередатчик оптический (eSFP, 1310нм, 1.25Гб/c, -9дБм..-3дБм, -20дБм, LC, одномодовый,10км), eSFP-1310нм-1000Base-Lx SM | штука | 4 | 0 | 4 | 702 | 0.000448 | 0.001792 | 08.06.2021 | 0.000448 | 28.05.2021 | 5 | 2021 | 0
19 | 238.022.000060 | Кабель коаксиальный для РРЛ Huawei 1/2 RG-8U | Метр | 800 | 0 | 800 | 702 | 0.00019917 | 0.15934 | 08.06.2021 | 0.00019917 | 28.05.2021 | 5 | 2021 | 0
20 | 161.346.000100 | Блок внешний РРЛ Huawei RTN 380AX, 80Ггц, 3Гбит/с, 750Мгц, PoE and DC, Config.2, High | штука | 36 | 0 | 36 | 702 | 0.02204 | 0.79344 | 08.06.2021 | 0.02204 | 28.05.2021 | 5 | 2021 | 0
21 | 161.346.000099 | Блок внешний РРЛ Huawei RTN 380AX, 80Ггц, 3Гбит/с, 750Мгц, PoE and DC, Config.2, Low | штука | 36 | 0 | 36 | 702 | 0.02204 | 0.79344 | 08.06.2021 | 0.02204 | 28.05.2021 | 5 | 2021 | 0
22 | 181.022.000001 | Разъем питания Huawei для RTN 380 Power connector (SLEPWPRCK1) | штука | 72 | 0 | 72 | 702 | 0.00874 | 0.62928 | 08.06.2021 | 0.00874 | 28.05.2021 | 5 | 2021 | 0
23 | 157.346.000096 | Антенна РРЛ Huawei 80Ггц 0.2м HP Single (A80S02HAC) | штука | 2 | 0 | 2 | 702 | 0.048245 | 0.09649 | 08.06.2021 | 0.048245 | 28.05.2021 | 5 | 2021 | 0
24 | 157.346.000097 | Антенна РРЛ Huawei 80Ггц 0.3м UHP Single (A80S03MAC-3NX) | штука | 52 | 0 | 52 | 702 | 0.0552 | 2.8704 | 08.06.2021 | 0.0552 | 28.05.2021 | 5 | 2021 | 0
25 | 157.346.000098 | Антенна РРЛ Huawei 80Ггц 0.6м UHP Single (A80S06MAC-3NX) | штука | 18 | 0 | 18 | 702 | 0.196 | 3.528 | 08.06.2021 | 0.196 | 28.05.2021 | 5 | 2021 | 0
26 | 181.346.000357 | Модуль оптический Huawei eSFP kit for GE or 1.25G CPRI, 10км, SM | штука | 72 | 0 | 72 | 702 | 0.000952 | 0.068544 | 08.06.2021 | 0.000952 | 28.05.2021 | 5 | 2021 | 0
27 | 239.022.000060 | Кабель питания Huawei 2х2.5мм2, black, LSZH, Outdoor | Метр | 5040 | 0 | 5040 | 702 | 0.000212 | 1.0685 | 08.06.2021 | 0.000212 | 28.05.2021 | 5 | 2021 | 0
28 | 181.022.000008 | Стяжка кабельная Huawei 300х7.6мм, PA66, устойчива к УФ излучению и холоду, цвет черный (OEWR-CbaleTie02) | штука | 5040 | 0 | 5040 | 702 | 0.00015 | 0.756 | 08.06.2021 | 0.00015 | 28.05.2021 | 5 | 2021 | 0
29 | 244.022.000029 | Сборка Huawei кабельная медная 50м, RJ-45-RJ-45, Outdoor | штука | 66 | 0 | 66 | 702 | 0.01156 | 0.76296 | 08.06.2021 | 0.01156 | 28.05.2021 | 5 | 2021 | 0
30 | 244.022.000031 | Сборка Huawei кабельная медная 100м, RJ-45-RJ-45, Outdoor | штука | 6 | 0 | 6 | 702 | 0.008192 | 0.049152 | 08.06.2021 | 0.008192 | 28.05.2021 | 5 | 2021 | 0
31 | 244.022.000033 | Cборка Huawei кабельная оптическая для РРЛ SM DLC/DLC 50м, Outdoor (FDLCUPC05) | штука | 66 | 0 | 66 | 702 | 0.01156 | 0.76296 | 08.06.2021 | 0.01156 | 28.05.2021 | 5 | 2021 | 0
32 | 244.022.000035 | Cборка Huawei кабельная оптическая для РРЛ SM DLC/DLC 100м, Outdoor (FDLCUPC10) | штука | 6 | 0 | 6 | 702 | 0.033212 | 0.19927 | 08.06.2021 | 0.033212 | 28.05.2021 | 5 | 2021 | 0
33 | 160.346.000041 | Блок внутренний IDU Huawei RTN 910AF, 2хGE RJ45, 4х10GE SFP+, 16хE1, 2хIF IDU, Конфигурация 3.1A (IP) | штука | 20 | 0 | 20 | 702 | 0,05 | 1 | 08.06.2021 | 0 | 28.05.2021 | 5 | 2021 | 0
34 | 160.346.000036 | Блок внутренний IDU Huawei RTN 905 2E, Конфигурация Switch 1G | штука | 3 | 0 | 3 | 702 | 0.036053 | 0.10816 | 08.06.2021 | 0.036053 | 28.05.2021 | 5 | 2021 | 0
35 | 249.022.000011 | Приемопередатчик оптический (eSFP, 1310нм, 1.25Гб/c, -9дБм..-3дБм, -20дБм, LC, одномодовый,10км), eSFP-1310нм-1000Base-Lx SM | штука | 12 | 0 | 12 | 702 | 0.000448 | 0.005376 | 08.06.2021 | 0.000448 | 28.05.2021 | 5 | 2021 | 0
36 | 161.346.000115 | Радиоблок внешний ODU Huawei RTN XMC-3 38ГГц, 1260МГц, SB A, High | штука | 10 | 0 | 10 | 702 | 0.01064 | 0.1064 | 08.06.2021 | 0.01064 | 28.05.2021 | 5 | 2021 | 0
37 | 161.346.000116 | Радиоблок внешний ODU Huawei RTN XMC-3 38ГГц, 1260МГц, SB A, Low | штука | 10 | 0 | 10 | 702 | 0.01064 | 0.1064 | 08.06.2021 | 0.01064 | 28.05.2021 | 5 | 2021 | 0
40 | 249.022.000011 | Приемопередатчик оптический (eSFP, 1310нм, 1.25Гб/c, -9дБм..-3дБм, -20дБм, LC, одномодовый,10км), eSFP-1310нм-1000Base-Lx SM | штука | 72 | 0 | 72 | 702 | 0.000448 | 0.032256 | 08.06.2021 | 0.000448 | 28.05.2021 | 5 | 2021 | 0
41 | 238.022.000060 | Кабель коаксиальный для РРЛ Huawei 1/2 RG-8U | Метр | 800 | 0 | 800 | 702 | 0.00019917 | 0.15934 | 08.06.2021 | 0.00019917 | 28.05.2021 | 5 | 2021 | 0
42 | 161.346.000100 | Блок внешний РРЛ Huawei RTN 380AX, 80Ггц, 3Гбит/с, 750Мгц, PoE and DC, Config.2, High | штука | 10 | 0 | 10 | 702 | 0.02204 | 0.2204 | 08.06.2021 | 0.02204 | 28.05.2021 | 5 | 2021 | 0
43 | 161.346.000099 | Блок внешний РРЛ Huawei RTN 380AX, 80Ггц, 3Гбит/с, 750Мгц, PoE and DC, Config.2, Low | штука | 10 | 0 | 10 | 702 | 0.02204 | 0.2204 | 08.06.2021 | 0.02204 | 28.05.2021 | 5 | 2021 | 0
44 | 181.022.000001 | Разъем питания Huawei для RTN 380 Power connector (SLEPWPRCK1) | штука | 20 | 0 | 20 | 702 | 0.00874 | 0.1748 | 08.06.2021 | 0.00874 | 28.05.2021 | 5 | 2021 | 0
45 | 157.346.000097 | Антенна РРЛ Huawei 80Ггц 0.3м UHP Single (A80S03MAC-3NX) | штука | 18 | 0 | 18 | 702 | 0.0552 | 0.9936 | 08.06.2021 | 0.0552 | 28.05.2021 | 5 | 2021 | 0
46 | 157.346.000098 | Антенна РРЛ Huawei 80Ггц 0.6м UHP Single (A80S06MAC-3NX) | штука | 2 | 0 | 2 | 702 | 0.196 | 0.392 | 08.06.2021 | 0.196 | 28.05.2021 | 5 | 2021 | 0
47 | 181.346.000357 | Модуль оптический Huawei eSFP kit for GE or 1.25G CPRI, 10км, SM | штука | 40 | 0 | 40 | 702 | 0.000952 | 0.03808 | 08.06.2021 | 0.000952 | 28.05.2021 | 5 | 2021 | 0
48 | 239.022.000060 | Кабель питания Huawei 2х2.5мм2, black, LSZH, Outdoor | Метр | 1400 | 0 | 1400 | 702 | 0.000212 | 0.2968 | 08.06.2021 | 0.000212 | 28.05.2021 | 5 | 2021 | 0
49 | 181.022.000008 | Стяжка кабельная Huawei 300х7.6мм, PA66, устойчива к УФ излучению и холоду, цвет черный (OEWR-CbaleTie02) | штука | 1400 | 0 | 1400 | 702 | 0.00015 | 0.21 | 08.06.2021 | 0.00015 | 28.05.2021 | 5 | 2021 | 0
50 | 244.022.000029 | Сборка Huawei кабельная медная 50м, RJ-45-RJ-45, Outdoor | штука | 10 | 0 | 10 | 702 | 0.01156 | 0.1156 | 08.06.2021 | 0.01156 | 28.05.2021 | 5 | 2021 | 0
51 | 244.022.000030 | Сборка Huawei кабельная медная 75м, RJ-45-RJ-45, Outdoor | штука | 6 | 0 | 6 | 702 | 0.013668 | 0.082005 | 08.06.2021 | 0.013668 | 28.05.2021 | 5 | 2021 | 0
52 | 244.022.000031 | Сборка Huawei кабельная медная 100м, RJ-45-RJ-45, Outdoor | штука | 4 | 0 | 4 | 702 | 0.008192 | 0.032768 | 08.06.2021 | 0.008192 | 28.05.2021 | 5 | 2021 | 0
53 | 244.022.000033 | Cборка Huawei кабельная оптическая для РРЛ SM DLC/DLC 50м, Outdoor (FDLCUPC05) | штука | 20 | 0 | 20 | 702 | 0.01156 | 0.2312 | 08.06.2021 | 0.01156 | 28.05.2021 | 5 | 2021 | 0
54 | 244.022.000034 | Cборка Huawei кабельная оптическая для РРЛ SM DLC/DLC 70м, Outdoor (FDLCUPC07) | штука | 12 | 0 | 12 | 702 | 0.049219 | 0.59062 | 08.06.2021 | 0.049219 | 28.05.2021 | 5 | 2021 | 0
55 | 244.022.000035 | Cборка Huawei кабельная оптическая для РРЛ SM DLC/DLC 100м, Outdoor (FDLCUPC10) | штука | 8 | 0 | 8 | 702 | 0.033212 | 0.2657 | 08.06.2021 | 0.033212 | 28.05.2021 | 5 | 2021 | 0
56 | 160.346.000037 | Блок внутренний IDU Huawei RTN 905 2F, Конфигурация Switch 10G | штука | 8 | 0 | 8 | 702 | 0.039117 | 0.31294 | 08.06.2021 | 0.039117 | 28.05.2021 | 5 | 2021 | 0
57 | 249.022.000011 | Приемопередатчик оптический (eSFP, 1310нм, 1.25Гб/c, -9дБм..-3дБм, -20дБм, LC, одномодовый,10км), eSFP-1310нм-1000Base-Lx SM | штука | 16 | 0 | 16 | 702 | 0.000448 | 0.007168 | 08.06.2021 | 0.000448 | 28.05.2021 | 5 | 2021 | 0
58 | 189.022.001652 | Модуль оптический SFP+, 1310нм, 10.3125Гбит/с, -8.2-0.5дБм, -14.4дБм, LC, SM, 10км Huawei OSX010N09 | штука | 16 | 0 | 16 | 702 | 4.48e-06 | 7.168e-05 | 08.06.2021 | 4.48e-06 | 28.05.2021 | 5 | 2021 | 0
59 | 249.022.000011 | Приемопередатчик оптический (eSFP, 1310нм, 1.25Гб/c, -9дБм..-3дБм, -20дБм, LC, одномодовый,10км), eSFP-1310нм-1000Base-Lx SM | штука | 40 | 0 | 40 | 702 | 0.000448 | 0.01792 | 08.06.2021 | 0.000448 | 28.05.2021 | 5 | 2021 | 0
60 | 161.346.000100 | Блок внешний РРЛ Huawei RTN 380AX, 80Ггц, 3Гбит/с, 750Мгц, PoE and DC, Config.2, High | штука | 18 | 0 | 18 | 702 | 0.02204 | 0.39672 | 08.06.2021 | 0.02204 | 28.05.2021 | 5 | 2021 | 0
61 | 161.346.000099 | Блок внешний РРЛ Huawei RTN 380AX, 80Ггц, 3Гбит/с, 750Мгц, PoE and DC, Config.2, Low | штука | 18 | 0 | 18 | 702 | 0.02204 | 0.39672 | 08.06.2021 | 0.02204 | 28.05.2021 | 5 | 2021 | 0
62 | 181.022.000001 | Разъем питания Huawei для RTN 380 Power connector (SLEPWPRCK1) | штука | 36 | 0 | 36 | 702 | 0.00874 | 0.31464 | 08.06.2021 | 0.00874 | 28.05.2021 | 5 | 2021 | 0
63 | 157.346.000097 | Антенна РРЛ Huawei 80Ггц 0.3м UHP Single (A80S03MAC-3NX) | штука | 20 | 0 | 20 | 702 | 0.0552 | 1.104 | 08.06.2021 | 0.0552 | 28.05.2021 | 5 | 2021 | 0
64 | 157.346.000098 | Антенна РРЛ Huawei 80Ггц 0.6м UHP Single (A80S06MAC-3NX) | штука | 16 | 0 | 16 | 702 | 0.196 | 3.136 | 08.06.2021 | 0.196 | 28.05.2021 | 5 | 2021 | 0
65 | 181.346.000357 | Модуль оптический Huawei eSFP kit for GE or 1.25G CPRI, 10км, SM | штука | 36 | 0 | 36 | 702 | 0.000952 | 0.034272 | 08.06.2021 | 0.000952 | 28.05.2021 | 5 | 2021 | 0
66 | 239.022.000060 | Кабель питания Huawei 2х2.5мм2, black, LSZH, Outdoor | Метр | 1260 | 0 | 1260 | 702 | 0.000212 | 0.26712 | 08.06.2021 | 0.000212 | 28.05.2021 | 5 | 2021 | 0
67 | 181.022.000008 | Стяжка кабельная Huawei 300х7.6мм, PA66, устойчива к УФ излучению и холоду, цвет черный (OEWR-CbaleTie02) | штука | 1260 | 0 | 1260 | 702 | 0.00015 | 0.189 | 08.06.2021 | 0.00015 | 28.05.2021 | 5 | 2021 | 0
68 | 244.022.000029 | Сборка Huawei кабельная медная 50м, RJ-45-RJ-45, Outdoor | штука | 18 | 0 | 18 | 702 | 0.01156 | 0.20808 | 08.06.2021 | 0.01156 | 28.05.2021 | 5 | 2021 | 0
69 | 244.022.000030 | Сборка Huawei кабельная медная 75м, RJ-45-RJ-45, Outdoor | штука | 12 | 0 | 12 | 702 | 0.013668 | 0.16401 | 08.06.2021 | 0.013668 | 28.05.2021 | 5 | 2021 | 0
70 | 244.022.000031 | Сборка Huawei кабельная медная 100м, RJ-45-RJ-45, Outdoor | штука | 6 | 0 | 6 | 702 | 0.008192 | 0.049152 | 08.06.2021 | 0.008192 | 28.05.2021 | 5 | 2021 | 0
71 | 244.022.000033 | Cборка Huawei кабельная оптическая для РРЛ SM DLC/DLC 50м, Outdoor (FDLCUPC05) | штука | 18 | 0 | 18 | 702 | 0.01156 | 0.20808 | 08.06.2021 | 0.01156 | 28.05.2021 | 5 | 2021 | 0
72 | 244.022.000034 | Cборка Huawei кабельная оптическая для РРЛ SM DLC/DLC 70м, Outdoor (FDLCUPC07) | штука | 12 | 0 | 12 | 702 | 0.049219 | 0.59062 | 08.06.2021 | 0.049219 | 28.05.2021 | 5 | 2021 | 0
73 | 244.022.000035 | Cборка Huawei кабельная оптическая для РРЛ SM DLC/DLC 100м, Outdoor (FDLCUPC10) | штука | 6 | 0 | 6 | 702 | 0.033212 | 0.19927 | 08.06.2021 | 0.033212 | 28.05.2021 | 5 | 2021 | 0
74 | 160.346.000036 | Блок внутренний IDU Huawei RTN 905 2E, Конфигурация Switch 1G | штука | 9 | 0 | 9 | 702 | 0.036053 | 0.32447 | 08.06.2021 | 0.036053 | 28.05.2021 | 5 | 2021 | 0
75 | 249.022.000011 | Приемопередатчик оптический (eSFP, 1310нм, 1.25Гб/c, -9дБм..-3дБм, -20дБм, LC, одномодовый,10км), eSFP-1310нм-1000Base-Lx SM | штука | 36 | 0 | 36 | 702 | 0.000448 | 0.016128 | 08.06.2021 | 0.000448 | 28.05.2021 | 5 | 2021 | 0
76 | 181.022.000008 | Стяжка кабельная Huawei 300х7.6мм, PA66, устойчива к УФ излучению и холоду, цвет черный (OEWR-CbaleTie02) | штука | 400 | 0 | 400 | 702 | 0.00015 | 0.06 | 08.06.2021 | 0.00015 | 28.05.2021 | 5 | 2021 | 0
77 | 160.346.000041 | Блок внутренний IDU Huawei RTN 910AF, 2хGE RJ45, 4х10GE SFP+, 16хE1, 2хIF IDU, Конфигурация 3.1A (IP) | штука | 2 | 0 | 2 | 702 | 0,05 | 0.1 | 08.06.2021 | 0 | 28.05.2021 | 5 | 2021 | 0
78 | 161.346.000106 | Радиоблок внешний ODU Huawei RTN XMC-3 8ГГц, 266МГц, SB B, Low | штука | 2 | 0 | 2 | 702 | 0.04368 | 0.08736 | 08.06.2021 | 0.04368 | 28.05.2021 | 5 | 2021 | 0
79 | 161.346.000105 | Радиоблок внешний ODU Huawei RTN XMC-3 8ГГц, 266МГц, SB B, High | штука | 2 | 0 | 2 | 702 | 0.04368 | 0.08736 | 08.06.2021 | 0.04368 | 28.05.2021 | 5 | 2021 | 0
80 | 157.346.000128 | Антенна РРЛ Huawei 7/8Ггц 1.8м UHP Dual Polarization (A7WD18MAC-3NX) | штука | 2 | 0 | 2 | 702 | 1.9701 | 3.9402 | 08.06.2021 | 1.9701 | 28.05.2021 | 5 | 2021 | 0
81 | 238.022.000060 | Кабель коаксиальный для РРЛ Huawei 1/2 RG-8U | Метр | 400 | 0 | 400 | 702 | 0.00019917 | 0.07967 | 08.06.2021 | 0.00019917 | 28.05.2021 | 5 | 2021 | 0
82 | 161.346.000100 | Блок внешний РРЛ Huawei RTN 380AX, 80Ггц, 3Гбит/с, 750Мгц, PoE and DC, Config.2, High | штука | 8 | 0 | 8 | 702 | 0.02204 | 0.17632 | 08.06.2021 | 0.02204 | 28.05.2021 | 5 | 2021 | 0
83 | 161.346.000099 | Блок внешний РРЛ Huawei RTN 380AX, 80Ггц, 3Гбит/с, 750Мгц, PoE and DC, Config.2, Low | штука | 8 | 0 | 8 | 702 | 0.02204 | 0.17632 | 08.06.2021 | 0.02204 | 28.05.2021 | 5 | 2021 | 0
84 | 181.022.000001 | Разъем питания Huawei для RTN 380 Power connector (SLEPWPRCK1) | штука | 16 | 0 | 16 | 702 | 0.00874 | 0.13984 | 08.06.2021 | 0.00874 | 28.05.2021 | 5 | 2021 | 0
85 | 157.346.000097 | Антенна РРЛ Huawei 80Ггц 0.3м UHP Single (A80S03MAC-3NX) | штука | 16 | 0 | 16 | 702 | 0.0552 | 0.8832 | 08.06.2021 | 0.0552 | 28.05.2021 | 5 | 2021 | 0
86 | 181.346.000357 | Модуль оптический Huawei eSFP kit for GE or 1.25G CPRI, 10км, SM | штука | 32 | 0 | 32 | 702 | 0.000952 | 0.030464 | 08.06.2021 | 0.000952 | 28.05.2021 | 5 | 2021 | 0
87 | 239.022.000060 | Кабель питания Huawei 2х2.5мм2, black, LSZH, Outdoor | Метр | 560 | 0 | 560 | 702 | 0.000212 | 0.11872 | 08.06.2021 | 0.000212 | 28.05.2021 | 5 | 2021 | 0
88 | 181.022.000008 | Стяжка кабельная Huawei 300х7.6мм, PA66, устойчива к УФ излучению и холоду, цвет черный (OEWR-CbaleTie02) | штука | 600 | 0 | 600 | 702 | 0.00015 | 0.09 | 08.06.2021 | 0.00015 | 28.05.2021 | 5 | 2021 | 0
89 | 244.022.000028 | Сборка Huawei кабельная медная 30м, RJ-45-RJ-45, Outdoor | штука | 5 | 0 | 5 | 702 | 0.006125 | 0.030625 | 08.06.2021 | 0.006125 | 28.05.2021 | 5 | 2021 | 0
90 | 244.022.000029 | Сборка Huawei кабельная медная 50м, RJ-45-RJ-45, Outdoor | штука | 8 | 0 | 8 | 702 | 0.01156 | 0.09248 | 08.06.2021 | 0.01156 | 28.05.2021 | 5 | 2021 | 0
91 | 244.022.000030 | Сборка Huawei кабельная медная 75м, RJ-45-RJ-45, Outdoor | штука | 2 | 0 | 2 | 702 | 0.013668 | 0.027335 | 08.06.2021 | 0.013668 | 28.05.2021 | 5 | 2021 | 0
92 | 244.022.000031 | Сборка Huawei кабельная медная 100м, RJ-45-RJ-45, Outdoor | штука | 1 | 0 | 1 | 702 | 0.008192 | 0.008192 | 08.06.2021 | 0.008192 | 28.05.2021 | 5 | 2021 | 0
93 | 244.022.000032 | Cборка Huawei кабельная оптическая для РРЛ SM DLC/DLC 30м, Outdoor (FDLCUPC03) | штука | 10 | 0 | 10 | 702 | 0.006125 | 0.06125 | 08.06.2021 | 0.006125 | 28.05.2021 | 5 | 2021 | 0
94 | 244.022.000033 | Cборка Huawei кабельная оптическая для РРЛ SM DLC/DLC 50м, Outdoor (FDLCUPC05) | штука | 16 | 0 | 16 | 702 | 0.01156 | 0.18496 | 08.06.2021 | 0.01156 | 28.05.2021 | 5 | 2021 | 0
95 | 244.022.000034 | Cборка Huawei кабельная оптическая для РРЛ SM DLC/DLC 70м, Outdoor (FDLCUPC07) | штука | 4 | 0 | 4 | 702 | 0.049219 | 0.19687 | 08.06.2021 | 0.049219 | 28.05.2021 | 5 | 2021 | 0
96 | 244.022.000035 | Cборка Huawei кабельная оптическая для РРЛ SM DLC/DLC 100м, Outdoor (FDLCUPC10) | штука | 2 | 0 | 2 | 702 | 0.033212 | 0.066424 | 08.06.2021 | 0.033212 | 28.05.2021 | 5 | 2021 | 0
97 | 160.346.000036 | Блок внутренний IDU Huawei RTN 905 2E, Конфигурация Switch 1G | штука | 8 | 0 | 8 | 702 | 0.036053 | 0.28842 | 08.06.2021 | 0.036053 | 28.05.2021 | 5 | 2021 | 0
98 | 249.022.000011 | Приемопередатчик оптический (eSFP, 1310нм, 1.25Гб/c, -9дБм..-3дБм, -20дБм, LC, одномодовый,10км), eSFP-1310нм-1000Base-Lx SM | штука | 36 | 0 | 36 | 702 | 0.000448 | 0.016128 | 08.06.2021 | 0.000448 | 28.05.2021 | 5 | 2021 | 0
99 | 160.346.000040 | Блок внутренний IDU Huawei RTN 905 2E, 1+0, Конфигурации 2.1A (IP) | штука | 2 | 0 | 2 | 702 | 0.038454 | 0.076908 | 08.06.2021 | 0 | 28.05.2021 | 5 | 2021 | 0
100 | 160.346.000041 | Блок внутренний IDU Huawei RTN 910AF, 2хGE RJ45, 4х10GE SFP+, 16хE1, 2хIF IDU, Конфигурация 3.1A (IP) | штука | 4 | 0 | 4 | 702 | 0,05 | 0.2 | 08.06.2021 | 0 | 28.05.2021 | 5 | 2021 | 0
101 | 161.346.000113 | Радиоблок внешний ODU Huawei RTN XMC-3 18ГГц, 1010МГц, SB B, High | штука | 1 | 0 | 1 | 702 | 0.011088 | 0.011088 | 08.06.2021 | 0.011088 | 28.05.2021 | 5 | 2021 | 0
102 | 161.346.000114 | Радиоблок внешний ODU Huawei RTN XMC-3 18ГГц, 1010МГц, SB B, Low | штука | 1 | 0 | 1 | 702 | 0.011803 | 0.011803 | 08.06.2021 | 0.011803 | 28.05.2021 | 5 | 2021 | 0
103 | 161.346.000128 | Радиоблок внешний ODU Huawei RTN XMC-5D 13ГГц, 266МГц, SB A, Low | штука | 1 | 0 | 1 | 702 | 0.021888 | 0.021888 | 08.06.2021 | 0.021888 | 28.05.2021 | 5 | 2021 | 0
104 | 161.346.000129 | Радиоблок внешний ODU Huawei RTN XMC-5D 13ГГц, 266МГц, SB A, High | штука | 1 | 0 | 1 | 702 | 0.021888 | 0.021888 | 08.06.2021 | 0.021888 | 28.05.2021 | 5 | 2021 | 0
105 | 181.022.000004 | Инсталяционные материалы Huawei для ODU XMC-5D Installation Accessories (RG-8U) IFODURGX501 | штука | 4 | 0 | 4 | 702 | 0.00874 | 0.03496 | 08.06.2021 | 0.00874 | 28.05.2021 | 5 | 2021 | 0
106 | 157.346.000126 | Антенна РРЛ Huawei 13Ггц, 1.8м для XMC-5D UHP Dual Polarization (A13D18MDD-3NX) | штука | 2 | 0 | 2 | 702 | 1.98 | 3.96 | 08.06.2021 | 1.98 | 28.05.2021 | 5 | 2021 | 0
107 | 157.346.000105 | Антенна РРЛ Huawei 18Ггц 1.2м UHP Single (A18S12MAC-3NX) | штука | 2 | 0 | 2 | 702 | 0.8246 | 1.6492 | 08.06.2021 | 0.8246 | 28.05.2021 | 5 | 2021 | 0
108 | 249.022.000011 | Приемопередатчик оптический (eSFP, 1310нм, 1.25Гб/c, -9дБм..-3дБм, -20дБм, LC, одномодовый,10км), eSFP-1310нм-1000Base-Lx SM | штука | 4 | 0 | 4 | 702 | 0.000448 | 0.001792 | 08.06.2021 | 0.000448 | 28.05.2021 | 5 | 2021 | 0
109 | 238.022.000060 | Кабель коаксиальный для РРЛ Huawei 1/2 RG-8U | Метр | 560 | 0 | 560 | 702 | 0.00019917 | 0.11154 | 08.06.2021 | 0.00019917 | 28.05.2021 | 5 | 2021 | 0
110 | 161.346.000100 | Блок внешний РРЛ Huawei RTN 380AX, 80Ггц, 3Гбит/с, 750Мгц, PoE and DC, Config.2, High | штука | 25 | 0 | 25 | 702 | 0.02204 | 0.551 | 08.06.2021 | 0.02204 | 28.05.2021 | 5 | 2021 | 0
111 | 161.346.000099 | Блок внешний РРЛ Huawei RTN 380AX, 80Ггц, 3Гбит/с, 750Мгц, PoE and DC, Config.2, Low | штука | 25 | 0 | 25 | 702 | 0.02204 | 0.551 | 08.06.2021 | 0.02204 | 28.05.2021 | 5 | 2021 | 0
112 | 181.022.000001 | Разъем питания Huawei для RTN 380 Power connector (SLEPWPRCK1) | штука | 50 | 0 | 50 | 702 | 0.00874 | 0.437 | 08.06.2021 | 0.00874 | 28.05.2021 | 5 | 2021 | 0
113 | 157.346.000097 | Антенна РРЛ Huawei 80Ггц 0.3м UHP Single (A80S03MAC-3NX) | штука | 32 | 0 | 32 | 702 | 0.0552 | 1.7664 | 08.06.2021 | 0.0552 | 28.05.2021 | 5 | 2021 | 0
114 | 157.346.000098 | Антенна РРЛ Huawei 80Ггц 0.6м UHP Single (A80S06MAC-3NX) | штука | 18 | 0 | 18 | 702 | 0.196 | 3.528 | 08.06.2021 | 0.196 | 28.05.2021 | 5 | 2021 | 0
115 | 181.346.000357 | Модуль оптический Huawei eSFP kit for GE or 1.25G CPRI, 10км, SM | штука | 100 | 0 | 100 | 702 | 0.000952 | 0.0952 | 08.06.2021 | 0.000952 | 28.05.2021 | 5 | 2021 | 0
116 | 239.022.000060 | Кабель питания Huawei 2х2.5мм2, black, LSZH, Outdoor | Метр | 5000 | 0 | 5000 | 702 | 0.000212 | 1.06 | 08.06.2021 | 0.000212 | 28.05.2021 | 5 | 2021 | 0
117 | 181.022.000008 | Стяжка кабельная Huawei 300х7.6мм, PA66, устойчива к УФ излучению и холоду, цвет черный (OEWR-CbaleTie02) | штука | 5000 | 0 | 5000 | 702 | 0.00015 | 0.75 | 08.06.2021 | 0.00015 | 28.05.2021 | 5 | 2021 | 0
118 | 244.022.000029 | Сборка Huawei кабельная медная 50м, RJ-45-RJ-45, Outdoor | штука | 18 | 0 | 18 | 702 | 0.01156 | 0.20808 | 08.06.2021 | 0.01156 | 28.05.2021 | 5 | 2021 | 0
119 | 244.022.000030 | Сборка Huawei кабельная медная 75м, RJ-45-RJ-45, Outdoor | штука | 17 | 0 | 17 | 702 | 0.013668 | 0.23235 | 08.06.2021 | 0.013668 | 28.05.2021 | 5 | 2021 | 0
120 | 244.022.000031 | Сборка Huawei кабельная медная 100м, RJ-45-RJ-45, Outdoor | штука | 15 | 0 | 15 | 702 | 0.008192 | 0.12288 | 08.06.2021 | 0.008192 | 28.05.2021 | 5 | 2021 | 0
121 | 244.022.000033 | Cборка Huawei кабельная оптическая для РРЛ SM DLC/DLC 50м, Outdoor (FDLCUPC05) | штука | 36 | 0 | 36 | 702 | 0.01156 | 0.41616 | 08.06.2021 | 0.01156 | 28.05.2021 | 5 | 2021 | 0
122 | 244.022.000034 | Cборка Huawei кабельная оптическая для РРЛ SM DLC/DLC 70м, Outdoor (FDLCUPC07) | штука | 34 | 0 | 34 | 702 | 0.049219 | 1.6734 | 08.06.2021 | 0.049219 | 28.05.2021 | 5 | 2021 | 0
123 | 244.022.000035 | Cборка Huawei кабельная оптическая для РРЛ SM DLC/DLC 100м, Outdoor (FDLCUPC10) | штука | 30 | 0 | 30 | 702 | 0.033212 | 0.99636 | 08.06.2021 | 0.033212 | 28.05.2021 | 5 | 2021 | 0
124 | 160.346.000036 | Блок внутренний IDU Huawei RTN 905 2E, Конфигурация Switch 1G | штука | 26 | 0 | 26 | 702 | 0.036053 | 0.93737 | 08.06.2021 | 0.036053 | 28.05.2021 | 5 | 2021 | 0
125 | 249.022.000011 | Приемопередатчик оптический (eSFP, 1310нм, 1.25Гб/c, -9дБм..-3дБм, -20дБм, LC, одномодовый,10км), eSFP-1310нм-1000Base-Lx SM | штука | 100 | 0 | 100 | 702 | 0.000448 | 0.0448 | 08.06.2021 | 0.000448 | 28.05.2021 | 5 | 2021 | 0
126 | 161.346.000102 | Блок внешний РРЛ Huawei RTN 380AX, 80Ггц, 10Гбит/с, 750Мгц, PoE and DC, Config.3, High | штука | 19 | 0 | 19 | 702 | 0.084 | 1.596 | 08.06.2021 | 0.084 | 28.05.2021 | 5 | 2021 | 0
127 | 161.346.000101 | Блок внешний РРЛ Huawei RTN 380AX, 80Ггц, 10Гбит/с, 750Мгц, PoE and DC, Config.3, Low | штука | 19 | 0 | 19 | 702 | 0.084 | 1.596 | 08.06.2021 | 0.084 | 28.05.2021 | 5 | 2021 | 0
128 | 181.022.000001 | Разъем питания Huawei для RTN 380 Power connector (SLEPWPRCK1) | штука | 38 | 0 | 38 | 702 | 0.00874 | 0.33212 | 08.06.2021 | 0.00874 | 28.05.2021 | 5 | 2021 | 0
129 | 157.346.000097 | Антенна РРЛ Huawei 80Ггц 0.3м UHP Single (A80S03MAC-3NX) | штука | 2 | 0 | 2 | 702 | 0.0552 | 0.1104 | 08.06.2021 | 0.0552 | 28.05.2021 | 5 | 2021 | 0
130 | 157.346.000098 | Антенна РРЛ Huawei 80Ггц 0.6м UHP Single (A80S06MAC-3NX) | штука | 36 | 0 | 36 | 702 | 0.196 | 7.056 | 08.06.2021 | 0.196 | 28.05.2021 | 5 | 2021 | 0
131 | 181.346.000358 | Модуль оптический Huawei eSFP kit for 10GE or 10G CPRI, 1.4км, SM | штука | 38 | 0 | 38 | 702 | 0.0042 | 0.1596 | 08.06.2021 | 0.00025 | 28.05.2021 | 5 | 2021 | 0
132 | 239.022.000060 | Кабель питания Huawei 2х2.5мм2, black, LSZH, Outdoor | Метр | 2000 | 0 | 2000 | 702 | 0.000212 | 0.424 | 08.06.2021 | 0.000212 | 28.05.2021 | 5 | 2021 | 0
133 | 181.022.000008 | Стяжка кабельная Huawei 300х7.6мм, PA66, устойчива к УФ излучению и холоду, цвет черный (OEWR-CbaleTie02) | штука | 2000 | 0 | 2000 | 702 | 0.00015 | 0.3 | 08.06.2021 | 0.00015 | 28.05.2021 | 5 | 2021 | 0
134 | 244.022.000028 | Сборка Huawei кабельная медная 30м, RJ-45-RJ-45, Outdoor | штука | 4 | 0 | 4 | 702 | 0.006125 | 0.0245 | 08.06.2021 | 0.006125 | 28.05.2021 | 5 | 2021 | 0
135 | 244.022.000029 | Сборка Huawei кабельная медная 50м, RJ-45-RJ-45, Outdoor | штука | 10 | 0 | 10 | 702 | 0.01156 | 0.1156 | 08.06.2021 | 0.01156 | 28.05.2021 | 5 | 2021 | 0
136 | 244.022.000030 | Сборка Huawei кабельная медная 75м, RJ-45-RJ-45, Outdoor | штука | 6 | 0 | 6 | 702 | 0.013668 | 0.082005 | 08.06.2021 | 0.013668 | 28.05.2021 | 5 | 2021 | 0
137 | 244.022.000031 | Сборка Huawei кабельная медная 100м, RJ-45-RJ-45, Outdoor | штука | 18 | 0 | 18 | 702 | 0.008192 | 0.14746 | 08.06.2021 | 0.008192 | 28.05.2021 | 5 | 2021 | 0
138 | 244.022.000032 | Cборка Huawei кабельная оптическая для РРЛ SM DLC/DLC 30м, Outdoor (FDLCUPC03) | штука | 4 | 0 | 4 | 702 | 0.006125 | 0.0245 | 08.06.2021 | 0.006125 | 28.05.2021 | 5 | 2021 | 0
139 | 244.022.000033 | Cборка Huawei кабельная оптическая для РРЛ SM DLC/DLC 50м, Outdoor (FDLCUPC05) | штука | 10 | 0 | 10 | 702 | 0.01156 | 0.1156 | 08.06.2021 | 0.01156 | 28.05.2021 | 5 | 2021 | 0
140 | 244.022.000034 | Cборка Huawei кабельная оптическая для РРЛ SM DLC/DLC 70м, Outdoor (FDLCUPC07) | штука | 6 | 0 | 6 | 702 | 0.049219 | 0.29531 | 08.06.2021 | 0.049219 | 28.05.2021 | 5 | 2021 | 0
141 | 244.022.000035 | Cборка Huawei кабельная оптическая для РРЛ SM DLC/DLC 100м, Outdoor (FDLCUPC10) | штука | 18 | 0 | 18 | 702 | 0.033212 | 0.59782 | 08.06.2021 | 0.033212 | 28.05.2021 | 5 | 2021 | 0
142 | 160.346.000037 | Блок внутренний IDU Huawei RTN 905 2F, Конфигурация Switch 10G | штука | 19 | 0 | 19 | 702 | 0.039117 | 0.74322 | 08.06.2021 | 0.039117 | 28.05.2021 | 5 | 2021 | 0
143 | 189.022.001652 | Модуль оптический SFP+, 1310нм, 10.3125Гбит/с, -8.2-0.5дБм, -14.4дБм, LC, SM, 10км Huawei OSX010N09 | штука | 38 | 0 | 38 | 702 | 4.48e-06 | 0.00017024 | 08.06.2021 | 4.48e-06 | 28.05.2021 | 5 | 2021 | 0
150 | 157.346.000107 | Антенна РРЛ Huawei 38Ггц 0.3м UHP Single (A38S03MAC-3NX) | штука | 16 | 0 | 16 | 702 | 0.047859 | 0.76574 | 08.06.2021 | 0.047859 | 28.05.2021 | 5 | 2021 | 0
151 | 157.346.000108 | Антенна РРЛ Huawei 38Ггц 0.6м UHP Single (A38S06MAC-3NX) | штука | 4 | 0 | 4 | 702 | 0.19355 | 0.7742 | 08.06.2021 | 0.19355 | 28.05.2021 | 5 | 2021 | 0
1 | 160.346.000040 | Блок внутренний IDU Huawei RTN 905 2E, 1+0, Конфигурации 2.1A (IP) | штука | 4 | 0 | 4 | 304 | 0.038454 | 0.15382 | 15.06.2021 | 0 | 15.06.2021 | 6 | 2021 | 0
2 | 161.346.000107 | Радиоблок внешний ODU Huawei RTN XMC-3 13ГГц, 266МГц, SB A, High | штука | 1 | 0 | 1 | 304 | 0.011914 | 0.011914 | 15.06.2021 | 0.011914 | 15.06.2021 | 6 | 2021 | 0
3 | 161.346.000108 | Радиоблок внешний ODU Huawei RTN XMC-3 13ГГц, 266МГц, SB A, Low | штука | 1 | 0 | 1 | 304 | 0.011914 | 0.011914 | 15.06.2021 | 0.011914 | 15.06.2021 | 6 | 2021 | 0
4 | 161.346.000115 | Радиоблок внешний ODU Huawei RTN XMC-3 38ГГц, 1260МГц, SB A, High | штука | 1 | 0 | 1 | 304 | 0.01064 | 0.01064 | 15.06.2021 | 0.01064 | 15.06.2021 | 6 | 2021 | 0
5 | 161.346.000116 | Радиоблок внешний ODU Huawei RTN XMC-3 38ГГц, 1260МГц, SB A, Low | штука | 1 | 0 | 1 | 304 | 0.01064 | 0.01064 | 15.06.2021 | 0.01064 | 15.06.2021 | 6 | 2021 | 0
6 | 157.346.000100 | Антенна РРЛ Huawei 13Ггц 0.6м UHP Single (A13S06MAC-3NX) | штука | 1 | 0 | 1 | 304 | 0.18119 | 0.18119 | 15.06.2021 | 0.18119 | 15.06.2021 | 6 | 2021 | 0
7 | 157.346.000101 | Антенна РРЛ Huawei 13Ггц 1.2м UHP Single (A13S12MAC-3NX) | штука | 1 | 0 | 1 | 304 | 0.81282 | 0.81282 | 15.06.2021 | 0.81282 | 15.06.2021 | 6 | 2021 | 0
8 | 157.346.000108 | Антенна РРЛ Huawei 38Ггц 0.6м UHP Single (A38S06MAC-3NX) | штука | 2 | 0 | 2 | 304 | 0.19355 | 0.3871 | 15.06.2021 | 0.19355 | 15.06.2021 | 6 | 2021 | 0
9 | 249.022.000011 | Приемопередатчик оптический (eSFP, 1310нм, 1.25Гб/c, -9дБм..-3дБм, -20дБм, LC, одномодовый,10км), eSFP-1310нм-1000Base-Lx SM | штука | 8 | 0 | 8 | 304 | 0.000448 | 0.003584 | 15.06.2021 | 0.000448 | 15.06.2021 | 6 | 2021 | 0
10 | 238.022.000060 | Кабель коаксиальный для РРЛ Huawei 1/2 RG-8U | Метр | 200 | 0 | 200 | 304 | 0.00019917 | 0.039835 | 15.06.2021 | 0.00019917 | 15.06.2021 | 6 | 2021 | 0
11 | 160.346.000040 | Блок внутренний IDU Huawei RTN 905 2E, 1+0, Конфигурации 2.1A (IP) | штука | 50 | 0 | 50 | 304 | 0.038454 | 1.9227 | 15.06.2021 | 0 | 15.06.2021 | 6 | 2021 | 0
12 | 161.346.000115 | Радиоблок внешний ODU Huawei RTN XMC-3 38ГГц, 1260МГц, SB A, High | штука | 25 | 0 | 25 | 304 | 0.01064 | 0.266 | 15.06.2021 | 0.01064 | 15.06.2021 | 6 | 2021 | 0
13 | 161.346.000116 | Радиоблок внешний ODU Huawei RTN XMC-3 38ГГц, 1260МГц, SB A, Low | штука | 25 | 0 | 25 | 304 | 0.01064 | 0.266 | 15.06.2021 | 0.01064 | 15.06.2021 | 6 | 2021 | 0
14 | 157.346.000107 | Антенна РРЛ Huawei 38Ггц 0.3м UHP Single (A38S03MAC-3NX) | штука | 50 | 0 | 50 | 304 | 0.047859 | 2.3929 | 15.06.2021 | 0.047859 | 15.06.2021 | 6 | 2021 | 0
15 | 249.022.000011 | Приемопередатчик оптический (eSFP, 1310нм, 1.25Гб/c, -9дБм..-3дБм, -20дБм, LC, одномодовый,10км), eSFP-1310нм-1000Base-Lx SM | штука | 50 | 0 | 50 | 304 | 0.000448 | 0.0224 | 15.06.2021 | 0.000448 | 15.06.2021 | 6 | 2021 | 0
16 | 238.022.000060 | Кабель коаксиальный для РРЛ Huawei 1/2 RG-8U | Метр | 3500 | 0 | 3500 | 304 | 0.00019917 | 0.69711 | 15.06.2021 | 0.00019917 | 15.06.2021 | 6 | 2021 | 0
17 | 161.346.000100 | Блок внешний РРЛ Huawei RTN 380AX, 80Ггц, 3Гбит/с, 750Мгц, PoE and DC, Config.2, High | штука | 7 | 0 | 7 | 304 | 0.02204 | 0.15428 | 15.06.2021 | 0.02204 | 15.06.2021 | 6 | 2021 | 0
18 | 161.346.000099 | Блок внешний РРЛ Huawei RTN 380AX, 80Ггц, 3Гбит/с, 750Мгц, PoE and DC, Config.2, Low | штука | 7 | 0 | 7 | 304 | 0.02204 | 0.15428 | 15.06.2021 | 0.02204 | 15.06.2021 | 6 | 2021 | 0
19 | 181.022.000001 | Разъем питания Huawei для RTN 380 Power connector (SLEPWPRCK1) | штука | 14 | 0 | 14 | 304 | 0.00874 | 0.12236 | 15.06.2021 | 0.00874 | 15.06.2021 | 6 | 2021 | 0
20 | 157.346.000097 | Антенна РРЛ Huawei 80Ггц 0.3м UHP Single (A80S03MAC-3NX) | штука | 10 | 0 | 10 | 304 | 0.0552 | 0.552 | 15.06.2021 | 0.0552 | 15.06.2021 | 6 | 2021 | 0
21 | 157.346.000098 | Антенна РРЛ Huawei 80Ггц 0.6м UHP Single (A80S06MAC-3NX) | штука | 4 | 0 | 4 | 304 | 0.196 | 0.784 | 15.06.2021 | 0.196 | 15.06.2021 | 6 | 2021 | 0
22 | 181.346.000357 | Модуль оптический Huawei eSFP kit for GE or 1.25G CPRI, 10км, SM | штука | 28 | 0 | 28 | 304 | 0.000952 | 0.026656 | 15.06.2021 | 0.000952 | 15.06.2021 | 6 | 2021 | 0
23 | 239.022.000060 | Кабель питания Huawei 2х2.5мм2, black, LSZH, Outdoor | Метр | 980 | 0 | 980 | 304 | 0.000212 | 0.20776 | 15.06.2021 | 0.000212 | 15.06.2021 | 6 | 2021 | 0
24 | 181.022.000008 | Стяжка кабельная Huawei 300х7.6мм, PA66, устойчива к УФ излучению и холоду, цвет черный (OEWR-CbaleTie02) | штука | 980 | 0 | 980 | 304 | 0.00015 | 0.147 | 15.06.2021 | 0.00015 | 15.06.2021 | 6 | 2021 | 0
25 | 244.022.000028 | Сборка Huawei кабельная медная 30м, RJ-45-RJ-45, Outdoor | штука | 3 | 0 | 3 | 304 | 0.006125 | 0.018375 | 15.06.2021 | 0.006125 | 15.06.2021 | 6 | 2021 | 0
26 | 244.022.000029 | Сборка Huawei кабельная медная 50м, RJ-45-RJ-45, Outdoor | штука | 8 | 0 | 8 | 304 | 0.01156 | 0.09248 | 15.06.2021 | 0.01156 | 15.06.2021 | 6 | 2021 | 0
27 | 244.022.000030 | Сборка Huawei кабельная медная 75м, RJ-45-RJ-45, Outdoor | штука | 1 | 0 | 1 | 304 | 0.013668 | 0.013668 | 15.06.2021 | 0.013668 | 15.06.2021 | 6 | 2021 | 0
28 | 244.022.000031 | Сборка Huawei кабельная медная 100м, RJ-45-RJ-45, Outdoor | штука | 1 | 0 | 1 | 304 | 0.008192 | 0.008192 | 15.06.2021 | 0.008192 | 15.06.2021 | 6 | 2021 | 0
29 | 244.022.000032 | Cборка Huawei кабельная оптическая для РРЛ SM DLC/DLC 30м, Outdoor (FDLCUPC03) | штука | 6 | 0 | 6 | 304 | 0.006125 | 0.03675 | 15.06.2021 | 0.006125 | 15.06.2021 | 6 | 2021 | 0
30 | 244.022.000033 | Cборка Huawei кабельная оптическая для РРЛ SM DLC/DLC 50м, Outdoor (FDLCUPC05) | штука | 16 | 0 | 16 | 304 | 0.01156 | 0.18496 | 15.06.2021 | 0.01156 | 15.06.2021 | 6 | 2021 | 0
31 | 244.022.000034 | Cборка Huawei кабельная оптическая для РРЛ SM DLC/DLC 70м, Outdoor (FDLCUPC07) | штука | 2 | 0 | 2 | 304 | 0.049219 | 0.098437 | 15.06.2021 | 0.049219 | 15.06.2021 | 6 | 2021 | 0
32 | 244.022.000035 | Cборка Huawei кабельная оптическая для РРЛ SM DLC/DLC 100м, Outdoor (FDLCUPC10) | штука | 2 | 0 | 2 | 304 | 0.033212 | 0.066424 | 15.06.2021 | 0.033212 | 15.06.2021 | 6 | 2021 | 0
33 | 249.022.000011 | Приемопередатчик оптический (eSFP, 1310нм, 1.25Гб/c, -9дБм..-3дБм, -20дБм, LC, одномодовый,10км), eSFP-1310нм-1000Base-Lx SM | штука | 28 | 0 | 28 | 304 | 0.000448 | 0.012544 | 15.06.2021 | 0.000448 | 15.06.2021 | 6 | 2021 | 0
34 | 161.346.000100 | Блок внешний РРЛ Huawei RTN 380AX, 80Ггц, 3Гбит/с, 750Мгц, PoE and DC, Config.2, High | штука | 1 | 0 | 1 | 304 | 0.02204 | 0.02204 | 15.06.2021 | 0.02204 | 15.06.2021 | 6 | 2021 | 0
35 | 161.346.000099 | Блок внешний РРЛ Huawei RTN 380AX, 80Ггц, 3Гбит/с, 750Мгц, PoE and DC, Config.2, Low | штука | 1 | 0 | 1 | 304 | 0.02204 | 0.02204 | 15.06.2021 | 0.02204 | 15.06.2021 | 6 | 2021 | 0
36 | 181.022.000001 | Разъем питания Huawei для RTN 380 Power connector (SLEPWPRCK1) | штука | 2 | 0 | 2 | 304 | 0.00874 | 0.01748 | 15.06.2021 | 0.00874 | 15.06.2021 | 6 | 2021 | 0
37 | 157.346.000098 | Антенна РРЛ Huawei 80Ггц 0.6м UHP Single (A80S06MAC-3NX) | штука | 2 | 0 | 2 | 304 | 0.196 | 0.392 | 15.06.2021 | 0.196 | 15.06.2021 | 6 | 2021 | 0
38 | 181.346.000357 | Модуль оптический Huawei eSFP kit for GE or 1.25G CPRI, 10км, SM | штука | 4 | 0 | 4 | 304 | 0.000952 | 0.003808 | 15.06.2021 | 0.000952 | 15.06.2021 | 6 | 2021 | 0
39 | 239.022.000060 | Кабель питания Huawei 2х2.5мм2, black, LSZH, Outdoor | Метр | 230 | 0 | 230 | 304 | 0.000212 | 0.04876 | 15.06.2021 | 0.000212 | 15.06.2021 | 6 | 2021 | 0
40 | 244.022.000030 | Сборка Huawei кабельная медная 75м, RJ-45-RJ-45, Outdoor | штука | 1 | 0 | 1 | 304 | 0.013668 | 0.013668 | 15.06.2021 | 0.013668 | 15.06.2021 | 6 | 2021 | 0
41 | 244.022.000034 | Cборка Huawei кабельная оптическая для РРЛ SM DLC/DLC 70м, Outdoor (FDLCUPC07) | штука | 2 | 0 | 2 | 304 | 0.049219 | 0.098437 | 15.06.2021 | 0.049219 | 15.06.2021 | 6 | 2021 | 0
42 | 249.022.000011 | Приемопередатчик оптический (eSFP, 1310нм, 1.25Гб/c, -9дБм..-3дБм, -20дБм, LC, одномодовый,10км), eSFP-1310нм-1000Base-Lx SM | штука | 4 | 0 | 4 | 304 | 0.000448 | 0.001792 | 15.06.2021 | 0.000448 | 15.06.2021 | 6 | 2021 | 0
43 | 161.346.000100 | Блок внешний РРЛ Huawei RTN 380AX, 80Ггц, 3Гбит/с, 750Мгц, PoE and DC, Config.2, High | штука | 1 | 0 | 1 | 304 | 0.02204 | 0.02204 | 15.06.2021 | 0.02204 | 15.06.2021 | 6 | 2021 | 0
44 | 161.346.000099 | Блок внешний РРЛ Huawei RTN 380AX, 80Ггц, 3Гбит/с, 750Мгц, PoE and DC, Config.2, Low | штука | 1 | 0 | 1 | 304 | 0.02204 | 0.02204 | 15.06.2021 | 0.02204 | 15.06.2021 | 6 | 2021 | 0
45 | 181.022.000001 | Разъем питания Huawei для RTN 380 Power connector (SLEPWPRCK1) | штука | 2 | 0 | 2 | 304 | 0.00874 | 0.01748 | 15.06.2021 | 0.00874 | 15.06.2021 | 6 | 2021 | 0
46 | 157.346.000097 | Антенна РРЛ Huawei 80Ггц 0.3м UHP Single (A80S03MAC-3NX) | штука | 2 | 0 | 2 | 304 | 0.0552 | 0.1104 | 15.06.2021 | 0.0552 | 15.06.2021 | 6 | 2021 | 0
47 | 181.346.000357 | Модуль оптический Huawei eSFP kit for GE or 1.25G CPRI, 10км, SM | штука | 4 | 0 | 4 | 304 | 0.000952 | 0.003808 | 15.06.2021 | 0.000952 | 15.06.2021 | 6 | 2021 | 0
48 | 239.022.000060 | Кабель питания Huawei 2х2.5мм2, black, LSZH, Outdoor | Метр | 100 | 0 | 100 | 304 | 0.000212 | 0.0212 | 15.06.2021 | 0.000212 | 15.06.2021 | 6 | 2021 | 0
49 | 244.022.000029 | Сборка Huawei кабельная медная 50м, RJ-45-RJ-45, Outdoor | штука | 2 | 0 | 2 | 304 | 0.01156 | 0.02312 | 15.06.2021 | 0.01156 | 15.06.2021 | 6 | 2021 | 0
50 | 244.022.000033 | Cборка Huawei кабельная оптическая для РРЛ SM DLC/DLC 50м, Outdoor (FDLCUPC05) | штука | 4 | 0 | 4 | 304 | 0.01156 | 0.04624 | 15.06.2021 | 0.01156 | 15.06.2021 | 6 | 2021 | 0
51 | 249.022.000011 | Приемопередатчик оптический (eSFP, 1310нм, 1.25Гб/c, -9дБм..-3дБм, -20дБм, LC, одномодовый,10км), eSFP-1310нм-1000Base-Lx SM | штука | 4 | 0 | 4 | 304 | 0.000448 | 0.001792 | 15.06.2021 | 0.000448 | 15.06.2021 | 6 | 2021 | 0
52 | 161.346.000100 | Блок внешний РРЛ Huawei RTN 380AX, 80Ггц, 3Гбит/с, 750Мгц, PoE and DC, Config.2, High | штука | 2 | 0 | 2 | 304 | 0.02204 | 0.04408 | 15.06.2021 | 0.02204 | 15.06.2021 | 6 | 2021 | 0
53 | 161.346.000099 | Блок внешний РРЛ Huawei RTN 380AX, 80Ггц, 3Гбит/с, 750Мгц, PoE and DC, Config.2, Low | штука | 2 | 0 | 2 | 304 | 0.02204 | 0.04408 | 15.06.2021 | 0.02204 | 15.06.2021 | 6 | 2021 | 0
54 | 181.022.000001 | Разъем питания Huawei для RTN 380 Power connector (SLEPWPRCK1) | штука | 4 | 0 | 4 | 304 | 0.00874 | 0.03496 | 15.06.2021 | 0.00874 | 15.06.2021 | 6 | 2021 | 0
55 | 157.346.000097 | Антенна РРЛ Huawei 80Ггц 0.3м UHP Single (A80S03MAC-3NX) | штука | 2 | 0 | 2 | 304 | 0.0552 | 0.1104 | 15.06.2021 | 0.0552 | 15.06.2021 | 6 | 2021 | 0
56 | 157.346.000098 | Антенна РРЛ Huawei 80Ггц 0.6м UHP Single (A80S06MAC-3NX) | штука | 2 | 0 | 2 | 304 | 0.196 | 0.392 | 15.06.2021 | 0.196 | 15.06.2021 | 6 | 2021 | 0
57 | 181.346.000357 | Модуль оптический Huawei eSFP kit for GE or 1.25G CPRI, 10км, SM | штука | 8 | 0 | 8 | 304 | 0.000952 | 0.007616 | 15.06.2021 | 0.000952 | 15.06.2021 | 6 | 2021 | 0
58 | 239.022.000060 | Кабель питания Huawei 2х2.5мм2, black, LSZH, Outdoor | Метр | 220 | 0 | 220 | 304 | 0.000212 | 0.04664 | 15.06.2021 | 0.000212 | 15.06.2021 | 6 | 2021 | 0
59 | 244.022.000029 | Сборка Huawei кабельная медная 50м, RJ-45-RJ-45, Outdoor | штука | 2 | 0 | 2 | 304 | 0.01156 | 0.02312 | 15.06.2021 | 0.01156 | 15.06.2021 | 6 | 2021 | 0
60 | 244.022.000030 | Сборка Huawei кабельная медная 75м, RJ-45-RJ-45, Outdoor | штука | 2 | 0 | 2 | 304 | 0.013668 | 0.027335 | 15.06.2021 | 0.013668 | 15.06.2021 | 6 | 2021 | 0
61 | 244.022.000033 | Cборка Huawei кабельная оптическая для РРЛ SM DLC/DLC 50м, Outdoor (FDLCUPC05) | штука | 4 | 0 | 4 | 304 | 0.01156 | 0.04624 | 15.06.2021 | 0.01156 | 15.06.2021 | 6 | 2021 | 0
62 | 244.022.000034 | Cборка Huawei кабельная оптическая для РРЛ SM DLC/DLC 70м, Outdoor (FDLCUPC07) | штука | 4 | 0 | 4 | 304 | 0.049219 | 0.19687 | 15.06.2021 | 0.049219 | 15.06.2021 | 6 | 2021 | 0
63 | 249.022.000011 | Приемопередатчик оптический (eSFP, 1310нм, 1.25Гб/c, -9дБм..-3дБм, -20дБм, LC, одномодовый,10км), eSFP-1310нм-1000Base-Lx SM | штука | 8 | 0 | 8 | 304 | 0.000448 | 0.003584 | 15.06.2021 | 0.000448 | 15.06.2021 | 6 | 2021 | 0
64 | 160.346.000040 | Блок внутренний IDU Huawei RTN 905 2E, 1+0, Конфигурации 2.1A (IP) | штука | 2 | 0 | 2 | 304 | 0.038454 | 0.076908 | 15.06.2021 | 0 | 15.06.2021 | 6 | 2021 | 0
65 | 161.346.000100 | Блок внешний РРЛ Huawei RTN 380AX, 80Ггц, 3Гбит/с, 750Мгц, PoE and DC, Config.2, High | штука | 9 | 0 | 9 | 304 | 0.02204 | 0.19836 | 15.06.2021 | 0.02204 | 15.06.2021 | 6 | 2021 | 0
66 | 161.346.000099 | Блок внешний РРЛ Huawei RTN 380AX, 80Ггц, 3Гбит/с, 750Мгц, PoE and DC, Config.2, Low | штука | 9 | 0 | 9 | 304 | 0.02204 | 0.19836 | 15.06.2021 | 0.02204 | 15.06.2021 | 6 | 2021 | 0
67 | 161.346.000102 | Блок внешний РРЛ Huawei RTN 380AX, 80Ггц, 10Гбит/с, 750Мгц, PoE and DC, Config.3, High | штука | 1 | 0 | 1 | 304 | 0.084 | 0.084 | 15.06.2021 | 0.084 | 15.06.2021 | 6 | 2021 | 0
68 | 161.346.000101 | Блок внешний РРЛ Huawei RTN 380AX, 80Ггц, 10Гбит/с, 750Мгц, PoE and DC, Config.3, Low | штука | 1 | 0 | 1 | 304 | 0.084 | 0.084 | 15.06.2021 | 0.084 | 15.06.2021 | 6 | 2021 | 0
69 | 181.022.000001 | Разъем питания Huawei для RTN 380 Power connector (SLEPWPRCK1) | штука | 20 | 0 | 20 | 304 | 0.00874 | 0.1748 | 15.06.2021 | 0.00874 | 15.06.2021 | 6 | 2021 | 0
70 | 157.346.000097 | Антенна РРЛ Huawei 80Ггц 0.3м UHP Single (A80S03MAC-3NX) | штука | 14 | 0 | 14 | 304 | 0.0552 | 0.7728 | 15.06.2021 | 0.0552 | 15.06.2021 | 6 | 2021 | 0
71 | 157.346.000098 | Антенна РРЛ Huawei 80Ггц 0.6м UHP Single (A80S06MAC-3NX) | штука | 6 | 0 | 6 | 304 | 0.196 | 1.176 | 15.06.2021 | 0.196 | 15.06.2021 | 6 | 2021 | 0
72 | 181.346.000357 | Модуль оптический Huawei eSFP kit for GE or 1.25G CPRI, 10км, SM | штука | 20 | 0 | 20 | 304 | 0.000952 | 0.01904 | 15.06.2021 | 0.000952 | 15.06.2021 | 6 | 2021 | 0
73 | 239.022.000060 | Кабель питания Huawei 2х2.5мм2, black, LSZH, Outdoor | Метр | 1200 | 0 | 1200 | 304 | 0.000212 | 0.2544 | 15.06.2021 | 0.000212 | 15.06.2021 | 6 | 2021 | 0
74 | 181.022.000008 | Стяжка кабельная Huawei 300х7.6мм, PA66, устойчива к УФ излучению и холоду, цвет черный (OEWR-CbaleTie02) | штука | 1200 | 0 | 1200 | 304 | 0.00015 | 0.18 | 15.06.2021 | 0.00015 | 15.06.2021 | 6 | 2021 | 0
75 | 244.022.000028 | Сборка Huawei кабельная медная 30м, RJ-45-RJ-45, Outdoor | штука | 2 | 0 | 2 | 304 | 0.006125 | 0.01225 | 15.06.2021 | 0.006125 | 15.06.2021 | 6 | 2021 | 0
76 | 244.022.000029 | Сборка Huawei кабельная медная 50м, RJ-45-RJ-45, Outdoor | штука | 7 | 0 | 7 | 304 | 0.01156 | 0.08092 | 15.06.2021 | 0.01156 | 15.06.2021 | 6 | 2021 | 0
77 | 244.022.000030 | Сборка Huawei кабельная медная 75м, RJ-45-RJ-45, Outdoor | штука | 5 | 0 | 5 | 304 | 0.013668 | 0.068337 | 15.06.2021 | 0.013668 | 15.06.2021 | 6 | 2021 | 0
78 | 244.022.000031 | Сборка Huawei кабельная медная 100м, RJ-45-RJ-45, Outdoor | штука | 6 | 0 | 6 | 304 | 0.008192 | 0.049152 | 15.06.2021 | 0.008192 | 15.06.2021 | 6 | 2021 | 0
79 | 244.022.000032 | Cборка Huawei кабельная оптическая для РРЛ SM DLC/DLC 30м, Outdoor (FDLCUPC03) | штука | 2 | 0 | 2 | 304 | 0.006125 | 0.01225 | 15.06.2021 | 0.006125 | 15.06.2021 | 6 | 2021 | 0
80 | 244.022.000033 | Cборка Huawei кабельная оптическая для РРЛ SM DLC/DLC 50м, Outdoor (FDLCUPC05) | штука | 7 | 0 | 7 | 304 | 0.01156 | 0.08092 | 15.06.2021 | 0.01156 | 15.06.2021 | 6 | 2021 | 0
81 | 244.022.000034 | Cборка Huawei кабельная оптическая для РРЛ SM DLC/DLC 70м, Outdoor (FDLCUPC07) | штука | 5 | 0 | 5 | 304 | 0.049219 | 0.24609 | 15.06.2021 | 0.049219 | 15.06.2021 | 6 | 2021 | 0
82 | 244.022.000035 | Cборка Huawei кабельная оптическая для РРЛ SM DLC/DLC 100м, Outdoor (FDLCUPC10) | штука | 6 | 0 | 6 | 304 | 0.033212 | 0.19927 | 15.06.2021 | 0.033212 | 15.06.2021 | 6 | 2021 | 0
83 | 249.022.000011 | Приемопередатчик оптический (eSFP, 1310нм, 1.25Гб/c, -9дБм..-3дБм, -20дБм, LC, одномодовый,10км), eSFP-1310нм-1000Base-Lx SM | штука | 20 | 0 | 20 | 304 | 0.000448 | 0.00896 | 15.06.2021 | 0.000448 | 15.06.2021 | 6 | 2021 | 0
84 | 161.346.000100 | Блок внешний РРЛ Huawei RTN 380AX, 80Ггц, 3Гбит/с, 750Мгц, PoE and DC, Config.2, High | штука | 1 | 0 | 1 | 304 | 0.02204 | 0.02204 | 15.06.2021 | 0.02204 | 15.06.2021 | 6 | 2021 | 0
85 | 161.346.000099 | Блок внешний РРЛ Huawei RTN 380AX, 80Ггц, 3Гбит/с, 750Мгц, PoE and DC, Config.2, Low | штука | 1 | 0 | 1 | 304 | 0.02204 | 0.02204 | 15.06.2021 | 0.02204 | 15.06.2021 | 6 | 2021 | 0
86 | 181.022.000001 | Разъем питания Huawei для RTN 380 Power connector (SLEPWPRCK1) | штука | 2 | 0 | 2 | 304 | 0.00874 | 0.01748 | 15.06.2021 | 0.00874 | 15.06.2021 | 6 | 2021 | 0
87 | 157.346.000098 | Антенна РРЛ Huawei 80Ггц 0.6м UHP Single (A80S06MAC-3NX) | штука | 2 | 0 | 2 | 304 | 0.196 | 0.392 | 15.06.2021 | 0.196 | 15.06.2021 | 6 | 2021 | 0
88 | 181.346.000357 | Модуль оптический Huawei eSFP kit for GE or 1.25G CPRI, 10км, SM | штука | 4 | 0 | 4 | 304 | 0.000952 | 0.003808 | 15.06.2021 | 0.000952 | 15.06.2021 | 6 | 2021 | 0
89 | 239.022.000060 | Кабель питания Huawei 2х2.5мм2, black, LSZH, Outdoor | Метр | 140 | 0 | 140 | 304 | 0.000212 | 0.02968 | 15.06.2021 | 0.000212 | 15.06.2021 | 6 | 2021 | 0
90 | 181.022.000008 | Стяжка кабельная Huawei 300х7.6мм, PA66, устойчива к УФ излучению и холоду, цвет черный (OEWR-CbaleTie02) | штука | 140 | 0 | 140 | 304 | 0.00015 | 0.021 | 15.06.2021 | 0.00015 | 15.06.2021 | 6 | 2021 | 0
91 | 244.022.000030 | Сборка Huawei кабельная медная 75м, RJ-45-RJ-45, Outdoor | штука | 2 | 0 | 2 | 304 | 0.013668 | 0.027335 | 15.06.2021 | 0.013668 | 15.06.2021 | 6 | 2021 | 0
92 | 244.022.000034 | Cборка Huawei кабельная оптическая для РРЛ SM DLC/DLC 70м, Outdoor (FDLCUPC07) | штука | 4 | 0 | 4 | 304 | 0.049219 | 0.19687 | 15.06.2021 | 0.049219 | 15.06.2021 | 6 | 2021 | 0
93 | 249.022.000011 | Приемопередатчик оптический (eSFP, 1310нм, 1.25Гб/c, -9дБм..-3дБм, -20дБм, LC, одномодовый,10км), eSFP-1310нм-1000Base-Lx SM | штука | 4 | 0 | 4 | 304 | 0.000448 | 0.001792 | 15.06.2021 | 0.000448 | 15.06.2021 | 6 | 2021 | 0
94 | 181.022.000008 | Стяжка кабельная Huawei 300х7.6мм, PA66, устойчива к УФ излучению и холоду, цвет черный (OEWR-CbaleTie02) | штука | 1200 | 0 | 1200 | 304 | 0.00015 | 0.18 | 15.06.2021 | 0.00015 | 15.06.2021 | 6 | 2021 | 0
95 | 189.022.001665 | Модуль оптический SFP+, 1310нм, 9.8G, -8.2дБм, 0.5дБм, -10.3дБм, LC, SM, 1.4км Huawei OSX1D4N01 | штука | 6 | 0 | 6 | 304 | 0,05 | 0.3 | 15.06.2021 | 0 | 15.06.2021 | 6 | 2021 | 0
96 | 243.022.000138 | Патч-корд LC/PC-LC/PC, SM, 5м Huawei FSLL1D504 | штука | 8 | 0 | 8 | 304 | 0.00045 | 0.0036 | 15.06.2021 | 0.00045 | 15.06.2021 | 6 | 2021 | 0
97 | 160.346.000041 | Блок внутренний IDU Huawei RTN 910AF, 2хGE RJ45, 4х10GE SFP+, 16хE1, 2хIF IDU, Конфигурация 3.1A (IP) | штука | 10 | 0 | 10 | 304 | 0,05 | 0.5 | 15.06.2021 | 0 | 15.06.2021 | 6 | 2021 | 0
98 | 161.346.000136 | Радиоблок внешний ODU Huawei RTN XMC-5D 18ГГц, 1010МГц, SB A, Low | штука | 3 | 0 | 3 | 304 | 0.02 | 0.06 | 15.06.2021 | 0.023273 | 15.06.2021 | 6 | 2021 | 0
99 | 161.346.000137 | Радиоблок внешний ODU Huawei RTN XMC-5D 18ГГц, 1010МГц, SB A, High | штука | 3 | 0 | 3 | 304 | 0.02 | 0.06 | 15.06.2021 | 0.023273 | 15.06.2021 | 6 | 2021 | 0
100 | 161.346.000132 | Радиоблок внешний ODU Huawei RTN XMC-5D 18ГГц, 1010МГц, SB B, Low | штука | 2 | 0 | 2 | 304 | 0.02 | 0.04 | 15.06.2021 | 0.021888 | 15.06.2021 | 6 | 2021 | 0
101 | 161.346.000133 | Радиоблок внешний ODU Huawei RTN XMC-5D 18ГГц, 1010МГц, SB B, High | штука | 2 | 0 | 2 | 304 | 0.02 | 0.04 | 15.06.2021 | 0.021888 | 15.06.2021 | 6 | 2021 | 0
102 | 181.022.000004 | Инсталяционные материалы Huawei для ODU XMC-5D Installation Accessories (RG-8U) IFODURGX501 | штука | 20 | 0 | 20 | 304 | 0.00874 | 0.1748 | 15.06.2021 | 0.00874 | 15.06.2021 | 6 | 2021 | 0
103 | 160.346.000038 | Карта модемная Huawei CA- Versatile Dual IF Board (SL91ISM8) | штука | 2 | 0 | 2 | 304 | 0.0063 | 0.0126 | 15.06.2021 | 0.0063 | 15.06.2021 | 6 | 2021 | 0
104 | 157.346.000121 | Антенна РРЛ Huawei 18Ггц 0.6м для XMC-5D UHP Dual Polarization (A18D06MDD-3NX) | штука | 4 | 0 | 4 | 304 | 0.19355 | 0.7742 | 15.06.2021 | 0.19355 | 15.06.2021 | 6 | 2021 | 0
105 | 157.346.000122 | Антенна РРЛ Huawei 18Ггц 1.2м для XMC-5D UHP Dual Polarization (A18D12MDD-3NX) | штука | 6 | 0 | 6 | 304 | 0.80172 | 4.8103 | 15.06.2021 | 0.80172 | 15.06.2021 | 6 | 2021 | 0
106 | 238.022.000060 | Кабель коаксиальный для РРЛ Huawei 1/2 RG-8U | Метр | 1200 | 0 | 1200 | 304 | 0.00019917 | 0.23901 | 15.06.2021 | 0.00019917 | 15.06.2021 | 6 | 2021 | 0
107 | 161.346.000100 | Блок внешний РРЛ Huawei RTN 380AX, 80Ггц, 3Гбит/с, 750Мгц, PoE and DC, Config.2, High | штука | 1 | 0 | 1 | 304 | 0.02204 | 0.02204 | 15.06.2021 | 0.02204 | 15.06.2021 | 6 | 2021 | 0
108 | 161.346.000099 | Блок внешний РРЛ Huawei RTN 380AX, 80Ггц, 3Гбит/с, 750Мгц, PoE and DC, Config.2, Low | штука | 1 | 0 | 1 | 304 | 0.02204 | 0.02204 | 15.06.2021 | 0.02204 | 15.06.2021 | 6 | 2021 | 0
109 | 181.022.000001 | Разъем питания Huawei для RTN 380 Power connector (SLEPWPRCK1) | штука | 2 | 0 | 2 | 304 | 0.00874 | 0.01748 | 15.06.2021 | 0.00874 | 15.06.2021 | 6 | 2021 | 0
110 | 157.346.000098 | Антенна РРЛ Huawei 80Ггц 0.6м UHP Single (A80S06MAC-3NX) | штука | 2 | 0 | 2 | 304 | 0.196 | 0.392 | 15.06.2021 | 0.196 | 15.06.2021 | 6 | 2021 | 0
111 | 181.346.000357 | Модуль оптический Huawei eSFP kit for GE or 1.25G CPRI, 10км, SM | штука | 4 | 0 | 4 | 304 | 0.000952 | 0.003808 | 15.06.2021 | 0.000952 | 15.06.2021 | 6 | 2021 | 0
112 | 239.022.000060 | Кабель питания Huawei 2х2.5мм2, black, LSZH, Outdoor | Метр | 200 | 0 | 200 | 304 | 0.000212 | 0.0424 | 15.06.2021 | 0.000212 | 15.06.2021 | 6 | 2021 | 0
113 | 181.022.000008 | Стяжка кабельная Huawei 300х7.6мм, PA66, устойчива к УФ излучению и холоду, цвет черный (OEWR-CbaleTie02) | штука | 200 | 0 | 200 | 304 | 0.00015 | 0.03 | 15.06.2021 | 0.00015 | 15.06.2021 | 6 | 2021 | 0
114 | 244.022.000031 | Сборка Huawei кабельная медная 100м, RJ-45-RJ-45, Outdoor | штука | 2 | 0 | 2 | 304 | 0.008192 | 0.016384 | 15.06.2021 | 0.008192 | 15.06.2021 | 6 | 2021 | 0
115 | 244.022.000035 | Cборка Huawei кабельная оптическая для РРЛ SM DLC/DLC 100м, Outdoor (FDLCUPC10) | штука | 4 | 0 | 4 | 304 | 0.033212 | 0.13285 | 15.06.2021 | 0.033212 | 15.06.2021 | 6 | 2021 | 0
116 | 160.346.000041 | Блок внутренний IDU Huawei RTN 910AF, 2хGE RJ45, 4х10GE SFP+, 16хE1, 2хIF IDU, Конфигурация 3.1A (IP) | штука | 2 | 0 | 2 | 304 | 0,05 | 0.1 | 15.06.2021 | 0 | 15.06.2021 | 6 | 2021 | 0
117 | 161.346.000115 | Радиоблок внешний ODU Huawei RTN XMC-3 38ГГц, 1260МГц, SB A, High | штука | 2 | 0 | 2 | 304 | 0.01064 | 0.02128 | 15.06.2021 | 0.01064 | 15.06.2021 | 6 | 2021 | 0
118 | 161.346.000116 | Радиоблок внешний ODU Huawei RTN XMC-3 38ГГц, 1260МГц, SB A, Low | штука | 2 | 0 | 2 | 304 | 0.01064 | 0.02128 | 15.06.2021 | 0.01064 | 15.06.2021 | 6 | 2021 | 0
119 | 157.346.000131 | Антенна РРЛ Huawei 38ГГц 0.3м UHP Dual Polarization (A38D03MAC-3NX) | штука | 2 | 0 | 2 | 304 | 0.0782 | 0.1564 | 15.06.2021 | 0.0782 | 15.06.2021 | 6 | 2021 | 0
120 | 249.022.000011 | Приемопередатчик оптический (eSFP, 1310нм, 1.25Гб/c, -9дБм..-3дБм, -20дБм, LC, одномодовый,10км), eSFP-1310нм-1000Base-Lx SM | штука | 6 | 0 | 6 | 304 | 0.000448 | 0.002688 | 15.06.2021 | 0.000448 | 15.06.2021 | 6 | 2021 | 0
121 | 238.022.000060 | Кабель коаксиальный для РРЛ Huawei 1/2 RG-8U | Метр | 200 | 0 | 200 | 304 | 0.00019917 | 0.039835 | 15.06.2021 | 0.00019917 | 15.06.2021 | 6 | 2021 | 0
122 | 181.022.000008 | Стяжка кабельная Huawei 300х7.6мм, PA66, устойчива к УФ излучению и холоду, цвет черный (OEWR-CbaleTie02) | штука | 400 | 0 | 400 | 304 | 0.00015 | 0.06 | 15.06.2021 | 0.00015 | 15.06.2021 | 6 | 2021 | 0
123 | 160.346.000041 | Блок внутренний IDU Huawei RTN 910AF, 2хGE RJ45, 4х10GE SFP+, 16хE1, 2хIF IDU, Конфигурация 3.1A (IP) | штука | 4 | 0 | 4 | 304 | 0,05 | 0.2 | 15.06.2021 | 0 | 15.06.2021 | 6 | 2021 | 0
124 | 161.346.000115 | Радиоблок внешний ODU Huawei RTN XMC-3 38ГГц, 1260МГц, SB A, High | штука | 4 | 0 | 4 | 304 | 0.01064 | 0.04256 | 15.06.2021 | 0.01064 | 15.06.2021 | 6 | 2021 | 0
125 | 161.346.000116 | Радиоблок внешний ODU Huawei RTN XMC-3 38ГГц, 1260МГц, SB A, Low | штука | 4 | 0 | 4 | 304 | 0.01064 | 0.04256 | 15.06.2021 | 0.01064 | 15.06.2021 | 6 | 2021 | 0
126 | 157.346.000131 | Антенна РРЛ Huawei 38ГГц 0.3м UHP Dual Polarization (A38D03MAC-3NX) | штука | 4 | 0 | 4 | 304 | 0.0782 | 0.3128 | 15.06.2021 | 0.0782 | 15.06.2021 | 6 | 2021 | 0
127 | 249.022.000011 | Приемопередатчик оптический (eSFP, 1310нм, 1.25Гб/c, -9дБм..-3дБм, -20дБм, LC, одномодовый,10км), eSFP-1310нм-1000Base-Lx SM | штука | 4 | 0 | 4 | 304 | 0.000448 | 0.001792 | 15.06.2021 | 0.000448 | 15.06.2021 | 6 | 2021 | 0
128 | 238.022.000060 | Кабель коаксиальный для РРЛ Huawei 1/2 RG-8U | Метр | 400 | 0 | 400 | 304 | 0.00019917 | 0.07967 | 15.06.2021 | 0.00019917 | 15.06.2021 | 6 | 2021 | 0
129 | 161.346.000100 | Блок внешний РРЛ Huawei RTN 380AX, 80Ггц, 3Гбит/с, 750Мгц, PoE and DC, Config.2, High | штука | 24 | 0 | 24 | 304 | 0.02204 | 0.52896 | 15.06.2021 | 0.02204 | 15.06.2021 | 6 | 2021 | 0
130 | 161.346.000099 | Блок внешний РРЛ Huawei RTN 380AX, 80Ггц, 3Гбит/с, 750Мгц, PoE and DC, Config.2, Low | штука | 24 | 0 | 24 | 304 | 0.02204 | 0.52896 | 15.06.2021 | 0.02204 | 15.06.2021 | 6 | 2021 | 0
131 | 181.022.000001 | Разъем питания Huawei для RTN 380 Power connector (SLEPWPRCK1) | штука | 48 | 0 | 48 | 304 | 0.00874 | 0.41952 | 15.06.2021 | 0.00874 | 15.06.2021 | 6 | 2021 | 0
132 | 157.346.000097 | Антенна РРЛ Huawei 80Ггц 0.3м UHP Single (A80S03MAC-3NX) | штука | 16 | 0 | 16 | 304 | 0.0552 | 0.8832 | 15.06.2021 | 0.0552 | 15.06.2021 | 6 | 2021 | 0
133 | 157.346.000098 | Антенна РРЛ Huawei 80Ггц 0.6м UHP Single (A80S06MAC-3NX) | штука | 32 | 0 | 32 | 304 | 0.196 | 6.272 | 15.06.2021 | 0.196 | 15.06.2021 | 6 | 2021 | 0
134 | 181.346.000357 | Модуль оптический Huawei eSFP kit for GE or 1.25G CPRI, 10км, SM | штука | 96 | 0 | 96 | 304 | 0.000952 | 0.091392 | 15.06.2021 | 0.000952 | 15.06.2021 | 6 | 2021 | 0
135 | 239.022.000060 | Кабель питания Huawei 2х2.5мм2, black, LSZH, Outdoor | Метр | 2400 | 0 | 2400 | 304 | 0.000212 | 0.5088 | 15.06.2021 | 0.000212 | 15.06.2021 | 6 | 2021 | 0
136 | 181.022.000008 | Стяжка кабельная Huawei 300х7.6мм, PA66, устойчива к УФ излучению и холоду, цвет черный (OEWR-CbaleTie02) | штука | 2400 | 0 | 2400 | 304 | 0.00015 | 0.36 | 15.06.2021 | 0.00015 | 15.06.2021 | 6 | 2021 | 0
137 | 244.022.000029 | Сборка Huawei кабельная медная 50м, RJ-45-RJ-45, Outdoor | штука | 18 | 0 | 18 | 304 | 0.01156 | 0.20808 | 15.06.2021 | 0.01156 | 15.06.2021 | 6 | 2021 | 0
138 | 244.022.000030 | Сборка Huawei кабельная медная 75м, RJ-45-RJ-45, Outdoor | штука | 18 | 0 | 18 | 304 | 0.013668 | 0.24602 | 15.06.2021 | 0.013668 | 15.06.2021 | 6 | 2021 | 0
139 | 244.022.000031 | Сборка Huawei кабельная медная 100м, RJ-45-RJ-45, Outdoor | штука | 12 | 0 | 12 | 304 | 0.008192 | 0.098304 | 15.06.2021 | 0.008192 | 15.06.2021 | 6 | 2021 | 0
140 | 244.022.000033 | Cборка Huawei кабельная оптическая для РРЛ SM DLC/DLC 50м, Outdoor (FDLCUPC05) | штука | 36 | 0 | 36 | 304 | 0.01156 | 0.41616 | 15.06.2021 | 0.01156 | 15.06.2021 | 6 | 2021 | 0
141 | 244.022.000034 | Cборка Huawei кабельная оптическая для РРЛ SM DLC/DLC 70м, Outdoor (FDLCUPC07) | штука | 36 | 0 | 36 | 304 | 0.049219 | 1.7719 | 15.06.2021 | 0.049219 | 15.06.2021 | 6 | 2021 | 0
142 | 244.022.000035 | Cборка Huawei кабельная оптическая для РРЛ SM DLC/DLC 100м, Outdoor (FDLCUPC10) | штука | 24 | 0 | 24 | 304 | 0.033212 | 0.79709 | 15.06.2021 | 0.033212 | 15.06.2021 | 6 | 2021 | 0
143 | 249.022.000011 | Приемопередатчик оптический (eSFP, 1310нм, 1.25Гб/c, -9дБм..-3дБм, -20дБм, LC, одномодовый,10км), eSFP-1310нм-1000Base-Lx SM | штука | 96 | 0 | 96 | 304 | 0.000448 | 0.043008 | 15.06.2021 | 0.000448 | 15.06.2021 | 6 | 2021 | 0
1 | 161.346.000100 | Блок внешний РРЛ Huawei RTN 380AX, 80Ггц, 3Гбит/с, 750Мгц, PoE and DC, Config.2, High | штука | 11 | 0 | 11 | 304 | 0.02204 | 0.24244 | 16.06.2021 | 0.02204 | 28.05.2021 | 5 | 2021 | 0
2 | 161.346.000099 | Блок внешний РРЛ Huawei RTN 380AX, 80Ггц, 3Гбит/с, 750Мгц, PoE and DC, Config.2, Low | штука | 11 | 0 | 11 | 304 | 0.02204 | 0.24244 | 16.06.2021 | 0.02204 | 28.05.2021 | 5 | 2021 | 0
3 | 181.022.000001 | Разъем питания Huawei для RTN 380 Power connector (SLEPWPRCK1) | штука | 22 | 0 | 22 | 304 | 0.00874 | 0.19228 | 16.06.2021 | 0.00874 | 28.05.2021 | 5 | 2021 | 0
4 | 157.346.000097 | Антенна РРЛ Huawei 80Ггц 0.3м UHP Single (A80S03MAC-3NX) | штука | 13 | 0 | 13 | 304 | 0.0552 | 0.7176 | 16.06.2021 | 0.0552 | 28.05.2021 | 5 | 2021 | 0
5 | 157.346.000098 | Антенна РРЛ Huawei 80Ггц 0.6м UHP Single (A80S06MAC-3NX) | штука | 9 | 0 | 9 | 304 | 0.196 | 1.764 | 16.06.2021 | 0.196 | 28.05.2021 | 5 | 2021 | 0
6 | 181.346.000357 | Модуль оптический Huawei eSFP kit for GE or 1.25G CPRI, 10км, SM | штука | 88 | 0 | 88 | 304 | 0.000952 | 0.083776 | 16.06.2021 | 0.000952 | 28.05.2021 | 5 | 2021 | 0
7 | 239.022.000060 | Кабель питания Huawei 2х2.5мм2, black, LSZH, Outdoor | Метр | 1540 | 0 | 1540 | 304 | 0.000212 | 0.32648 | 16.06.2021 | 0.000212 | 28.05.2021 | 5 | 2021 | 0
8 | 181.022.000008 | Стяжка кабельная Huawei 300х7.6мм, PA66, устойчива к УФ излучению и холоду, цвет черный (OEWR-CbaleTie02) | штука | 1540 | 0 | 1540 | 304 | 0.00015 | 0.231 | 16.06.2021 | 0.00015 | 28.05.2021 | 5 | 2021 | 0
9 | 244.022.000028 | Сборка Huawei кабельная медная 30м, RJ-45-RJ-45, Outdoor | штука | 2 | 0 | 2 | 304 | 0.006125 | 0.01225 | 16.06.2021 | 0.006125 | 28.05.2021 | 5 | 2021 | 0
10 | 244.022.000029 | Сборка Huawei кабельная медная 50м, RJ-45-RJ-45, Outdoor | штука | 14 | 0 | 14 | 304 | 0.01156 | 0.16184 | 16.06.2021 | 0.01156 | 28.05.2021 | 5 | 2021 | 0
11 | 244.022.000030 | Сборка Huawei кабельная медная 75м, RJ-45-RJ-45, Outdoor | штука | 2 | 0 | 2 | 304 | 0.013668 | 0.027335 | 16.06.2021 | 0.013668 | 28.05.2021 | 5 | 2021 | 0
12 | 244.022.000031 | Сборка Huawei кабельная медная 100м, RJ-45-RJ-45, Outdoor | штука | 4 | 0 | 4 | 304 | 0.008192 | 0.032768 | 16.06.2021 | 0.008192 | 28.05.2021 | 5 | 2021 | 0
13 | 244.022.000032 | Cборка Huawei кабельная оптическая для РРЛ SM DLC/DLC 30м, Outdoor (FDLCUPC03) | штука | 4 | 0 | 4 | 304 | 0.006125 | 0.0245 | 16.06.2021 | 0.006125 | 28.05.2021 | 5 | 2021 | 0
14 | 244.022.000033 | Cборка Huawei кабельная оптическая для РРЛ SM DLC/DLC 50м, Outdoor (FDLCUPC05) | штука | 28 | 0 | 28 | 304 | 0.01156 | 0.32368 | 16.06.2021 | 0.01156 | 28.05.2021 | 5 | 2021 | 0
15 | 244.022.000034 | Cборка Huawei кабельная оптическая для РРЛ SM DLC/DLC 70м, Outdoor (FDLCUPC07) | штука | 4 | 0 | 4 | 304 | 0.049219 | 0.19687 | 16.06.2021 | 0.049219 | 28.05.2021 | 5 | 2021 | 0
16 | 244.022.000035 | Cборка Huawei кабельная оптическая для РРЛ SM DLC/DLC 100м, Outdoor (FDLCUPC10) | штука | 8 | 0 | 8 | 304 | 0.033212 | 0.2657 | 16.06.2021 | 0.033212 | 28.05.2021 | 5 | 2021 | 0
17 | 160.346.000040 | Блок внутренний IDU Huawei RTN 905 2E, 1+0, Конфигурации 2.1A (IP) | штука | 4 | 0 | 4 | 304 | 0.038454 | 0.15382 | 16.06.2021 | 0 | 28.05.2021 | 5 | 2021 | 0
18 | 161.346.000144 | Радиоблок внешний ODU Huawei RTN XMC-3W-13G 13ГГц, 266МГц, SB AA, Low | штука | 2 | 0 | 2 | 304 | 0.045741 | 0.091481 | 16.06.2021 | 0.012 | 28.05.2021 | 5 | 2021 | 0
19 | 161.346.000145 | Радиоблок внешний ODU Huawei RTN XMC-3W-13G 13ГГц, 266МГц, SB AA, High | штука | 2 | 0 | 2 | 304 | 0.045741 | 0.091481 | 16.06.2021 | 0.012 | 28.05.2021 | 5 | 2021 | 0
20 | 157.346.000100 | Антенна РРЛ Huawei 13Ггц 0.6м UHP Single (A13S06MAC-3NX) | штука | 2 | 0 | 2 | 304 | 0.18119 | 0.36237 | 16.06.2021 | 0.18119 | 28.05.2021 | 5 | 2021 | 0
21 | 157.346.000101 | Антенна РРЛ Huawei 13Ггц 1.2м UHP Single (A13S12MAC-3NX) | штука | 2 | 0 | 2 | 304 | 0.81282 | 1.6256 | 16.06.2021 | 0.81282 | 28.05.2021 | 5 | 2021 | 0
22 | 249.022.000011 | Приемопередатчик оптический (eSFP, 1310нм, 1.25Гб/c, -9дБм..-3дБм, -20дБм, LC, одномодовый,10км), eSFP-1310нм-1000Base-Lx SM | штука | 8 | 0 | 8 | 304 | 0.000448 | 0.003584 | 16.06.2021 | 0.000448 | 28.05.2021 | 5 | 2021 | 0
23 | 238.022.000060 | Кабель коаксиальный для РРЛ Huawei 1/2 RG-8U | Метр | 280 | 0 | 280 | 304 | 0.00019917 | 0.055769 | 16.06.2021 | 0.00019917 | 28.05.2021 | 5 | 2021 | 0
24 | 161.346.000100 | Блок внешний РРЛ Huawei RTN 380AX, 80Ггц, 3Гбит/с, 750Мгц, PoE and DC, Config.2, High | штука | 30 | 0 | 30 | 304 | 0.02204 | 0.6612 | 16.06.2021 | 0.02204 | 28.05.2021 | 5 | 2021 | 0
25 | 161.346.000099 | Блок внешний РРЛ Huawei RTN 380AX, 80Ггц, 3Гбит/с, 750Мгц, PoE and DC, Config.2, Low | штука | 30 | 0 | 30 | 304 | 0.02204 | 0.6612 | 16.06.2021 | 0.02204 | 28.05.2021 | 5 | 2021 | 0
26 | 181.022.000001 | Разъем питания Huawei для RTN 380 Power connector (SLEPWPRCK1) | штука | 60 | 0 | 60 | 304 | 0.00874 | 0.5244 | 16.06.2021 | 0.00874 | 28.05.2021 | 5 | 2021 | 0
27 | 157.346.000096 | Антенна РРЛ Huawei 80Ггц 0.2м HP Single (A80S02HAC) | штука | 8 | 0 | 8 | 304 | 0.048245 | 0.38596 | 16.06.2021 | 0.048245 | 28.05.2021 | 5 | 2021 | 0
28 | 157.346.000097 | Антенна РРЛ Huawei 80Ггц 0.3м UHP Single (A80S03MAC-3NX) | штука | 45 | 0 | 45 | 304 | 0.0552 | 2.484 | 16.06.2021 | 0.0552 | 28.05.2021 | 5 | 2021 | 0
29 | 157.346.000098 | Антенна РРЛ Huawei 80Ггц 0.6м UHP Single (A80S06MAC-3NX) | штука | 7 | 0 | 7 | 304 | 0.196 | 1.372 | 16.06.2021 | 0.196 | 28.05.2021 | 5 | 2021 | 0
30 | 181.346.000357 | Модуль оптический Huawei eSFP kit for GE or 1.25G CPRI, 10км, SM | штука | 280 | 0 | 280 | 304 | 0.000952 | 0.26656 | 16.06.2021 | 0.000952 | 28.05.2021 | 5 | 2021 | 0
31 | 239.022.000060 | Кабель питания Huawei 2х2.5мм2, black, LSZH, Outdoor | Метр | 9800 | 0 | 9800 | 304 | 0.000212 | 2.0776 | 16.06.2021 | 0.000212 | 28.05.2021 | 5 | 2021 | 0
32 | 181.022.000008 | Стяжка кабельная Huawei 300х7.6мм, PA66, устойчива к УФ излучению и холоду, цвет черный (OEWR-CbaleTie02) | штука | 9800 | 0 | 9800 | 304 | 0.00015 | 1.47 | 16.06.2021 | 0.00015 | 28.05.2021 | 5 | 2021 | 0
33 | 244.022.000028 | Сборка Huawei кабельная медная 30м, RJ-45-RJ-45, Outdoor | штука | 10 | 0 | 10 | 304 | 0.006125 | 0.06125 | 16.06.2021 | 0.006125 | 28.05.2021 | 5 | 2021 | 0
34 | 244.022.000029 | Сборка Huawei кабельная медная 50м, RJ-45-RJ-45, Outdoor | штука | 50 | 0 | 50 | 304 | 0.01156 | 0.578 | 16.06.2021 | 0.01156 | 28.05.2021 | 5 | 2021 | 0
35 | 244.022.000030 | Сборка Huawei кабельная медная 75м, RJ-45-RJ-45, Outdoor | штука | 40 | 0 | 40 | 304 | 0.013668 | 0.5467 | 16.06.2021 | 0.013668 | 28.05.2021 | 5 | 2021 | 0
36 | 244.022.000031 | Сборка Huawei кабельная медная 100м, RJ-45-RJ-45, Outdoor | штука | 40 | 0 | 40 | 304 | 0.008192 | 0.32768 | 16.06.2021 | 0.008192 | 28.05.2021 | 5 | 2021 | 0
37 | 244.022.000032 | Cборка Huawei кабельная оптическая для РРЛ SM DLC/DLC 30м, Outdoor (FDLCUPC03) | штука | 20 | 0 | 20 | 304 | 0.006125 | 0.1225 | 16.06.2021 | 0.006125 | 28.05.2021 | 5 | 2021 | 0
38 | 244.022.000033 | Cборка Huawei кабельная оптическая для РРЛ SM DLC/DLC 50м, Outdoor (FDLCUPC05) | штука | 100 | 0 | 100 | 304 | 0.01156 | 1.156 | 16.06.2021 | 0.01156 | 28.05.2021 | 5 | 2021 | 0
39 | 244.022.000034 | Cборка Huawei кабельная оптическая для РРЛ SM DLC/DLC 70м, Outdoor (FDLCUPC07) | штука | 80 | 0 | 80 | 304 | 0.049219 | 3.9375 | 16.06.2021 | 0.049219 | 28.05.2021 | 5 | 2021 | 0
40 | 244.022.000035 | Cборка Huawei кабельная оптическая для РРЛ SM DLC/DLC 100м, Outdoor (FDLCUPC10) | штука | 80 | 0 | 80 | 304 | 0.033212 | 2.657 | 16.06.2021 | 0.033212 | 28.05.2021 | 5 | 2021 | 0
41 | 160.346.000039 | Блок внутренний IDU Huawei RTN 320, Full Outdoor, 1+0, Конфигурации 1A (IP) | штука | 80 | 0 | 80 | 304 | 0.062127 | 4.9702 | 16.06.2021 | 0.062127 | 28.05.2021 | 5 | 2021 | 0
42 | 161.346.000111 | Радиоблок внешний ODU Huawei RTN XMC-3 18ГГц, 1010МГц, SB A, High | штука | 5 | 0 | 5 | 304 | 0.01078 | 0.0539 | 16.06.2021 | 0.01078 | 28.05.2021 | 5 | 2021 | 0
43 | 161.346.000112 | Радиоблок внешний ODU Huawei RTN XMC-3 18ГГц, 1010МГц, SB A, Low | штука | 5 | 0 | 5 | 304 | 0.01078 | 0.0539 | 16.06.2021 | 0.01078 | 28.05.2021 | 5 | 2021 | 0
44 | 161.346.000113 | Радиоблок внешний ODU Huawei RTN XMC-3 18ГГц, 1010МГц, SB B, High | штука | 1 | 0 | 1 | 304 | 0.011088 | 0.011088 | 16.06.2021 | 0.011088 | 28.05.2021 | 5 | 2021 | 0
45 | 161.346.000114 | Радиоблок внешний ODU Huawei RTN XMC-3 18ГГц, 1010МГц, SB B, Low | штука | 1 | 0 | 1 | 304 | 0.011803 | 0.011803 | 16.06.2021 | 0.011803 | 28.05.2021 | 5 | 2021 | 0
46 | 161.346.000115 | Радиоблок внешний ODU Huawei RTN XMC-3 38ГГц, 1260МГц, SB A, High | штука | 27 | 0 | 27 | 304 | 0.01064 | 0.28728 | 16.06.2021 | 0.01064 | 28.05.2021 | 5 | 2021 | 0
47 | 161.346.000116 | Радиоблок внешний ODU Huawei RTN XMC-3 38ГГц, 1260МГц, SB A, Low | штука | 27 | 0 | 27 | 304 | 0.01064 | 0.28728 | 16.06.2021 | 0.01064 | 28.05.2021 | 5 | 2021 | 0
48 | 161.346.000117 | Радиоблок внешний ODU Huawei RTN XMC-3 38ГГц, 1260МГц, SB B, High | штука | 7 | 0 | 7 | 304 | 0.011396 | 0.079772 | 16.06.2021 | 0.011396 | 28.05.2021 | 5 | 2021 | 0
49 | 161.346.000118 | Радиоблок внешний ODU Huawei RTN XMC-3 38ГГц, 1260МГц, SB B, Low | штука | 7 | 0 | 7 | 304 | 0.011396 | 0.079772 | 16.06.2021 | 0.011396 | 28.05.2021 | 5 | 2021 | 0
50 | 157.346.000104 | Антенна РРЛ Huawei 18Ггц 0.6м UHP Single (A18S06MAC-3NX) | штука | 12 | 0 | 12 | 304 | 0.19355 | 2.3226 | 16.06.2021 | 0.19355 | 28.05.2021 | 5 | 2021 | 0
51 | 157.346.000107 | Антенна РРЛ Huawei 38Ггц 0.3м UHP Single (A38S03MAC-3NX) | штука | 68 | 0 | 68 | 304 | 0.047859 | 3.2544 | 16.06.2021 | 0.047859 | 28.05.2021 | 5 | 2021 | 0
52 | 238.022.000060 | Кабель коаксиальный для РРЛ Huawei 1/2 RG-8U | Метр | 2000 | 0 | 2000 | 304 | 0.00019917 | 0.39835 | 16.06.2021 | 0.00019917 | 28.05.2021 | 5 | 2021 | 0
53 | 161.346.000100 | Блок внешний РРЛ Huawei RTN 380AX, 80Ггц, 3Гбит/с, 750Мгц, PoE and DC, Config.2, High | штука | 3 | 0 | 3 | 304 | 0.02204 | 0.06612 | 16.06.2021 | 0.02204 | 28.05.2021 | 5 | 2021 | 0
54 | 161.346.000099 | Блок внешний РРЛ Huawei RTN 380AX, 80Ггц, 3Гбит/с, 750Мгц, PoE and DC, Config.2, Low | штука | 3 | 0 | 3 | 304 | 0.02204 | 0.06612 | 16.06.2021 | 0.02204 | 28.05.2021 | 5 | 2021 | 0
55 | 181.022.000001 | Разъем питания Huawei для RTN 380 Power connector (SLEPWPRCK1) | штука | 6 | 0 | 6 | 304 | 0.00874 | 0.05244 | 16.06.2021 | 0.00874 | 28.05.2021 | 5 | 2021 | 0
56 | 157.346.000097 | Антенна РРЛ Huawei 80Ггц 0.3м UHP Single (A80S03MAC-3NX) | штука | 4 | 0 | 4 | 304 | 0.0552 | 0.2208 | 16.06.2021 | 0.0552 | 28.05.2021 | 5 | 2021 | 0
57 | 157.346.000098 | Антенна РРЛ Huawei 80Ггц 0.6м UHP Single (A80S06MAC-3NX) | штука | 2 | 0 | 2 | 304 | 0.196 | 0.392 | 16.06.2021 | 0.196 | 28.05.2021 | 5 | 2021 | 0
58 | 181.346.000357 | Модуль оптический Huawei eSFP kit for GE or 1.25G CPRI, 10км, SM | штука | 12 | 0 | 12 | 304 | 0.000952 | 0.011424 | 16.06.2021 | 0.000952 | 28.05.2021 | 5 | 2021 | 0
59 | 239.022.000060 | Кабель питания Huawei 2х2.5мм2, black, LSZH, Outdoor | Метр | 420 | 0 | 420 | 304 | 0.000212 | 0.08904 | 16.06.2021 | 0.000212 | 28.05.2021 | 5 | 2021 | 0
60 | 181.022.000008 | Стяжка кабельная Huawei 300х7.6мм, PA66, устойчива к УФ излучению и холоду, цвет черный (OEWR-CbaleTie02) | штука | 420 | 0 | 420 | 304 | 0.00015 | 0.063 | 16.06.2021 | 0.00015 | 28.05.2021 | 5 | 2021 | 0
61 | 244.022.000029 | Сборка Huawei кабельная медная 50м, RJ-45-RJ-45, Outdoor | штука | 2 | 0 | 2 | 304 | 0.01156 | 0.02312 | 16.06.2021 | 0.01156 | 28.05.2021 | 5 | 2021 | 0
62 | 244.022.000030 | Сборка Huawei кабельная медная 75м, RJ-45-RJ-45, Outdoor | штука | 2 | 0 | 2 | 304 | 0.013668 | 0.027335 | 16.06.2021 | 0.013668 | 28.05.2021 | 5 | 2021 | 0
63 | 244.022.000031 | Сборка Huawei кабельная медная 100м, RJ-45-RJ-45, Outdoor | штука | 2 | 0 | 2 | 304 | 0.008192 | 0.016384 | 16.06.2021 | 0.008192 | 28.05.2021 | 5 | 2021 | 0
64 | 244.022.000033 | Cборка Huawei кабельная оптическая для РРЛ SM DLC/DLC 50м, Outdoor (FDLCUPC05) | штука | 4 | 0 | 4 | 304 | 0.01156 | 0.04624 | 16.06.2021 | 0.01156 | 28.05.2021 | 5 | 2021 | 0
65 | 244.022.000034 | Cборка Huawei кабельная оптическая для РРЛ SM DLC/DLC 70м, Outdoor (FDLCUPC07) | штука | 4 | 0 | 4 | 304 | 0.049219 | 0.19687 | 16.06.2021 | 0.049219 | 28.05.2021 | 5 | 2021 | 0
66 | 244.022.000035 | Cборка Huawei кабельная оптическая для РРЛ SM DLC/DLC 100м, Outdoor (FDLCUPC10) | штука | 4 | 0 | 4 | 304 | 0.033212 | 0.13285 | 16.06.2021 | 0.033212 | 28.05.2021 | 5 | 2021 | 0
67 | 160.346.000037 | Блок внутренний IDU Huawei RTN 905 2F, Конфигурация Switch 10G | штука | 3 | 0 | 3 | 304 | 0.039117 | 0.11735 | 16.06.2021 | 0.039117 | 28.05.2021 | 5 | 2021 | 0
68 | 249.022.000011 | Приемопередатчик оптический (eSFP, 1310нм, 1.25Гб/c, -9дБм..-3дБм, -20дБм, LC, одномодовый,10км), eSFP-1310нм-1000Base-Lx SM | штука | 6 | 0 | 6 | 304 | 0.000448 | 0.002688 | 16.06.2021 | 0.000448 | 28.05.2021 | 5 | 2021 | 0
69 | 189.022.001652 | Модуль оптический SFP+, 1310нм, 10.3125Гбит/с, -8.2-0.5дБм, -14.4дБм, LC, SM, 10км Huawei OSX010N09 | штука | 6 | 0 | 6 | 304 | 4.48e-06 | 2.688e-05 | 16.06.2021 | 4.48e-06 | 28.05.2021 | 5 | 2021 | 0
70 | 161.346.000100 | Блок внешний РРЛ Huawei RTN 380AX, 80Ггц, 3Гбит/с, 750Мгц, PoE and DC, Config.2, High | штука | 21 | 0 | 21 | 304 | 0.02204 | 0.46284 | 16.06.2021 | 0.02204 | 28.05.2021 | 5 | 2021 | 0
71 | 161.346.000099 | Блок внешний РРЛ Huawei RTN 380AX, 80Ггц, 3Гбит/с, 750Мгц, PoE and DC, Config.2, Low | штука | 21 | 0 | 21 | 304 | 0.02204 | 0.46284 | 16.06.2021 | 0.02204 | 28.05.2021 | 5 | 2021 | 0
72 | 181.022.000001 | Разъем питания Huawei для RTN 380 Power connector (SLEPWPRCK1) | штука | 42 | 0 | 42 | 304 | 0.00874 | 0.36708 | 16.06.2021 | 0.00874 | 28.05.2021 | 5 | 2021 | 0
73 | 157.346.000097 | Антенна РРЛ Huawei 80Ггц 0.3м UHP Single (A80S03MAC-3NX) | штука | 25 | 0 | 25 | 304 | 0.0552 | 1.38 | 16.06.2021 | 0.0552 | 28.05.2021 | 5 | 2021 | 0
74 | 157.346.000098 | Антенна РРЛ Huawei 80Ггц 0.6м UHP Single (A80S06MAC-3NX) | штука | 17 | 0 | 17 | 304 | 0.196 | 3.332 | 16.06.2021 | 0.196 | 28.05.2021 | 5 | 2021 | 0
75 | 181.346.000357 | Модуль оптический Huawei eSFP kit for GE or 1.25G CPRI, 10км, SM | штука | 84 | 0 | 84 | 304 | 0.000952 | 0.079968 | 16.06.2021 | 0.000952 | 28.05.2021 | 5 | 2021 | 0
76 | 239.022.000060 | Кабель питания Huawei 2х2.5мм2, black, LSZH, Outdoor | Метр | 2940 | 0 | 2940 | 304 | 0.000212 | 0.62328 | 16.06.2021 | 0.000212 | 28.05.2021 | 5 | 2021 | 0
77 | 181.022.000008 | Стяжка кабельная Huawei 300х7.6мм, PA66, устойчива к УФ излучению и холоду, цвет черный (OEWR-CbaleTie02) | штука | 2940 | 0 | 2940 | 304 | 0.00015 | 0.441 | 16.06.2021 | 0.00015 | 28.05.2021 | 5 | 2021 | 0
78 | 244.022.000028 | Сборка Huawei кабельная медная 30м, RJ-45-RJ-45, Outdoor | штука | 16 | 0 | 16 | 304 | 0.006125 | 0.098 | 16.06.2021 | 0.006125 | 28.05.2021 | 5 | 2021 | 0
79 | 244.022.000029 | Сборка Huawei кабельная медная 50м, RJ-45-RJ-45, Outdoor | штука | 16 | 0 | 16 | 304 | 0.01156 | 0.18496 | 16.06.2021 | 0.01156 | 28.05.2021 | 5 | 2021 | 0
80 | 244.022.000030 | Сборка Huawei кабельная медная 75м, RJ-45-RJ-45, Outdoor | штука | 10 | 0 | 10 | 304 | 0.013668 | 0.13667 | 16.06.2021 | 0.013668 | 28.05.2021 | 5 | 2021 | 0
81 | 244.022.000032 | Cборка Huawei кабельная оптическая для РРЛ SM DLC/DLC 30м, Outdoor (FDLCUPC03) | штука | 32 | 0 | 32 | 304 | 0.006125 | 0.196 | 16.06.2021 | 0.006125 | 28.05.2021 | 5 | 2021 | 0
82 | 244.022.000033 | Cборка Huawei кабельная оптическая для РРЛ SM DLC/DLC 50м, Outdoor (FDLCUPC05) | штука | 32 | 0 | 32 | 304 | 0.01156 | 0.36992 | 16.06.2021 | 0.01156 | 28.05.2021 | 5 | 2021 | 0
83 | 244.022.000034 | Cборка Huawei кабельная оптическая для РРЛ SM DLC/DLC 70м, Outdoor (FDLCUPC07) | штука | 20 | 0 | 20 | 304 | 0.049219 | 0.98438 | 16.06.2021 | 0.049219 | 28.05.2021 | 5 | 2021 | 0
84 | 161.346.000100 | Блок внешний РРЛ Huawei RTN 380AX, 80Ггц, 3Гбит/с, 750Мгц, PoE and DC, Config.2, High | штука | 1 | 0 | 1 | 304 | 0.02204 | 0.02204 | 16.06.2021 | 0.02204 | 28.05.2021 | 5 | 2021 | 0
85 | 161.346.000099 | Блок внешний РРЛ Huawei RTN 380AX, 80Ггц, 3Гбит/с, 750Мгц, PoE and DC, Config.2, Low | штука | 1 | 0 | 1 | 304 | 0.02204 | 0.02204 | 16.06.2021 | 0.02204 | 28.05.2021 | 5 | 2021 | 0
86 | 181.022.000001 | Разъем питания Huawei для RTN 380 Power connector (SLEPWPRCK1) | штука | 2 | 0 | 2 | 304 | 0.00874 | 0.01748 | 16.06.2021 | 0.00874 | 28.05.2021 | 5 | 2021 | 0
87 | 157.346.000098 | Антенна РРЛ Huawei 80Ггц 0.6м UHP Single (A80S06MAC-3NX) | штука | 2 | 0 | 2 | 304 | 0.196 | 0.392 | 16.06.2021 | 0.196 | 28.05.2021 | 5 | 2021 | 0
88 | 181.346.000357 | Модуль оптический Huawei eSFP kit for GE or 1.25G CPRI, 10км, SM | штука | 4 | 0 | 4 | 304 | 0.000952 | 0.003808 | 16.06.2021 | 0.000952 | 28.05.2021 | 5 | 2021 | 0
89 | 239.022.000060 | Кабель питания Huawei 2х2.5мм2, black, LSZH, Outdoor | Метр | 140 | 0 | 140 | 304 | 0.000212 | 0.02968 | 16.06.2021 | 0.000212 | 28.05.2021 | 5 | 2021 | 0
90 | 181.022.000008 | Стяжка кабельная Huawei 300х7.6мм, PA66, устойчива к УФ излучению и холоду, цвет черный (OEWR-CbaleTie02) | штука | 140 | 0 | 140 | 304 | 0.00015 | 0.021 | 16.06.2021 | 0.00015 | 28.05.2021 | 5 | 2021 | 0
91 | 244.022.000029 | Сборка Huawei кабельная медная 50м, RJ-45-RJ-45, Outdoor | штука | 2 | 0 | 2 | 304 | 0.01156 | 0.02312 | 16.06.2021 | 0.01156 | 28.05.2021 | 5 | 2021 | 0
92 | 244.022.000033 | Cборка Huawei кабельная оптическая для РРЛ SM DLC/DLC 50м, Outdoor (FDLCUPC05) | штука | 4 | 0 | 4 | 304 | 0.01156 | 0.04624 | 16.06.2021 | 0.01156 | 28.05.2021 | 5 | 2021 | 0
93 | 160.346.000036 | Блок внутренний IDU Huawei RTN 905 2E, Конфигурация Switch 1G | штука | 1 | 0 | 1 | 304 | 0.036053 | 0.036053 | 16.06.2021 | 0.036053 | 28.05.2021 | 5 | 2021 | 0
94 | 249.022.000011 | Приемопередатчик оптический (eSFP, 1310нм, 1.25Гб/c, -9дБм..-3дБм, -20дБм, LC, одномодовый,10км), eSFP-1310нм-1000Base-Lx SM | штука | 4 | 0 | 4 | 304 | 0.000448 | 0.001792 | 16.06.2021 | 0.000448 | 28.05.2021 | 5 | 2021 | 0
95 | 161.346.000100 | Блок внешний РРЛ Huawei RTN 380AX, 80Ггц, 3Гбит/с, 750Мгц, PoE and DC, Config.2, High | штука | 4 | 0 | 4 | 304 | 0.02204 | 0.08816 | 16.06.2021 | 0.02204 | 28.05.2021 | 5 | 2021 | 0
96 | 161.346.000099 | Блок внешний РРЛ Huawei RTN 380AX, 80Ггц, 3Гбит/с, 750Мгц, PoE and DC, Config.2, Low | штука | 4 | 0 | 4 | 304 | 0.02204 | 0.08816 | 16.06.2021 | 0.02204 | 28.05.2021 | 5 | 2021 | 0
97 | 161.346.000102 | Блок внешний РРЛ Huawei RTN 380AX, 80Ггц, 10Гбит/с, 750Мгц, PoE and DC, Config.3, High | штука | 2 | 0 | 2 | 304 | 0.084 | 0.168 | 16.06.2021 | 0.084 | 28.05.2021 | 5 | 2021 | 0
98 | 161.346.000101 | Блок внешний РРЛ Huawei RTN 380AX, 80Ггц, 10Гбит/с, 750Мгц, PoE and DC, Config.3, Low | штука | 2 | 0 | 2 | 304 | 0.084 | 0.168 | 16.06.2021 | 0.084 | 28.05.2021 | 5 | 2021 | 0
99 | 181.022.000001 | Разъем питания Huawei для RTN 380 Power connector (SLEPWPRCK1) | штука | 12 | 0 | 12 | 304 | 0.00874 | 0.10488 | 16.06.2021 | 0.00874 | 28.05.2021 | 5 | 2021 | 0
100 | 157.346.000097 | Антенна РРЛ Huawei 80Ггц 0.3м UHP Single (A80S03MAC-3NX) | штука | 5 | 0 | 5 | 304 | 0.0552 | 0.276 | 16.06.2021 | 0.0552 | 28.05.2021 | 5 | 2021 | 0
101 | 157.346.000098 | Антенна РРЛ Huawei 80Ггц 0.6м UHP Single (A80S06MAC-3NX) | штука | 7 | 0 | 7 | 304 | 0.196 | 1.372 | 16.06.2021 | 0.196 | 28.05.2021 | 5 | 2021 | 0
102 | 181.346.000357 | Модуль оптический Huawei eSFP kit for GE or 1.25G CPRI, 10км, SM | штука | 24 | 0 | 24 | 304 | 0.000952 | 0.022848 | 16.06.2021 | 0.000952 | 28.05.2021 | 5 | 2021 | 0
103 | 181.346.000358 | Модуль оптический Huawei eSFP kit for 10GE or 10G CPRI, 1.4км, SM | штука | 8 | 0 | 8 | 304 | 0.0042 | 0.0336 | 16.06.2021 | 0.00025 | 28.05.2021 | 5 | 2021 | 0
104 | 239.022.000060 | Кабель питания Huawei 2х2.5мм2, black, LSZH, Outdoor | Метр | 840 | 0 | 840 | 304 | 0.000212 | 0.17808 | 16.06.2021 | 0.000212 | 28.05.2021 | 5 | 2021 | 0
105 | 181.022.000008 | Стяжка кабельная Huawei 300х7.6мм, PA66, устойчива к УФ излучению и холоду, цвет черный (OEWR-CbaleTie02) | штука | 840 | 0 | 840 | 304 | 0.00015 | 0.126 | 16.06.2021 | 0.00015 | 28.05.2021 | 5 | 2021 | 0
106 | 244.022.000028 | Сборка Huawei кабельная медная 30м, RJ-45-RJ-45, Outdoor | штука | 2 | 0 | 2 | 304 | 0.006125 | 0.01225 | 16.06.2021 | 0.006125 | 28.05.2021 | 5 | 2021 | 0
107 | 244.022.000029 | Сборка Huawei кабельная медная 50м, RJ-45-RJ-45, Outdoor | штука | 4 | 0 | 4 | 304 | 0.01156 | 0.04624 | 16.06.2021 | 0.01156 | 28.05.2021 | 5 | 2021 | 0
108 | 244.022.000030 | Сборка Huawei кабельная медная 75м, RJ-45-RJ-45, Outdoor | штука | 2 | 0 | 2 | 304 | 0.013668 | 0.027335 | 16.06.2021 | 0.013668 | 28.05.2021 | 5 | 2021 | 0
109 | 244.022.000032 | Cборка Huawei кабельная оптическая для РРЛ SM DLC/DLC 30м, Outdoor (FDLCUPC03) | штука | 4 | 0 | 4 | 304 | 0.006125 | 0.0245 | 16.06.2021 | 0.006125 | 28.05.2021 | 5 | 2021 | 0
110 | 244.022.000033 | Cборка Huawei кабельная оптическая для РРЛ SM DLC/DLC 50м, Outdoor (FDLCUPC05) | штука | 8 | 0 | 8 | 304 | 0.01156 | 0.09248 | 16.06.2021 | 0.01156 | 28.05.2021 | 5 | 2021 | 0
111 | 244.022.000034 | Cборка Huawei кабельная оптическая для РРЛ SM DLC/DLC 70м, Outdoor (FDLCUPC07) | штука | 4 | 0 | 4 | 304 | 0.049219 | 0.19687 | 16.06.2021 | 0.049219 | 28.05.2021 | 5 | 2021 | 0
112 | 160.346.000040 | Блок внутренний IDU Huawei RTN 905 2E, 1+0, Конфигурации 2.1A (IP) | штука | 2 | 0 | 2 | 304 | 0.038454 | 0.076908 | 16.06.2021 | 0 | 28.05.2021 | 5 | 2021 | 0
113 | 161.346.000126 | Радиоблок внешний ODU Huawei RTN XMC-3W-18G 18ГГц, 1010МГц, SB AA, High | штука | 1 | 0 | 1 | 304 | 0.012432 | 0.012432 | 16.06.2021 | 0.012432 | 28.05.2021 | 5 | 2021 | 0
114 | 161.346.000127 | Радиоблок внешний ODU Huawei RTN XMC-3W-18G 18ГГц, 1010МГц, SB AA, Low | штука | 1 | 0 | 1 | 304 | 0.012432 | 0.012432 | 16.06.2021 | 0.012432 | 28.05.2021 | 5 | 2021 | 0
115 | 157.346.000118 | Антенна РРЛ Huawei 18ГГц, 0.6м UHP Dual Polarization (A18D06MAC-3NX) | штука | 2 | 0 | 2 | 304 | 0.19355 | 0.3871 | 16.06.2021 | 0.19355 | 28.05.2021 | 5 | 2021 | 0
116 | 249.022.000011 | Приемопередатчик оптический (eSFP, 1310нм, 1.25Гб/c, -9дБм..-3дБм, -20дБм, LC, одномодовый,10км), eSFP-1310нм-1000Base-Lx SM | штука | 4 | 0 | 4 | 304 | 0.000448 | 0.001792 | 16.06.2021 | 0.000448 | 28.05.2021 | 5 | 2021 | 0
117 | 238.022.000060 | Кабель коаксиальный для РРЛ Huawei 1/2 RG-8U | Метр | 140 | 0 | 140 | 304 | 0.00019917 | 0.027884 | 16.06.2021 | 0.00019917 | 28.05.2021 | 5 | 2021 | 0
118 | 161.346.000100 | Блок внешний РРЛ Huawei RTN 380AX, 80Ггц, 3Гбит/с, 750Мгц, PoE and DC, Config.2, High | штука | 2 | 0 | 2 | 304 | 0.02204 | 0.04408 | 16.06.2021 | 0.02204 | 28.05.2021 | 5 | 2021 | 0
119 | 161.346.000099 | Блок внешний РРЛ Huawei RTN 380AX, 80Ггц, 3Гбит/с, 750Мгц, PoE and DC, Config.2, Low | штука | 2 | 0 | 2 | 304 | 0.02204 | 0.04408 | 16.06.2021 | 0.02204 | 28.05.2021 | 5 | 2021 | 0
120 | 181.022.000001 | Разъем питания Huawei для RTN 380 Power connector (SLEPWPRCK1) | штука | 4 | 0 | 4 | 304 | 0.00874 | 0.03496 | 16.06.2021 | 0.00874 | 28.05.2021 | 5 | 2021 | 0
121 | 157.346.000098 | Антенна РРЛ Huawei 80Ггц 0.6м UHP Single (A80S06MAC-3NX) | штука | 4 | 0 | 4 | 304 | 0.196 | 0.784 | 16.06.2021 | 0.196 | 28.05.2021 | 5 | 2021 | 0
122 | 181.346.000357 | Модуль оптический Huawei eSFP kit for GE or 1.25G CPRI, 10км, SM | штука | 8 | 0 | 8 | 304 | 0.000952 | 0.007616 | 16.06.2021 | 0.000952 | 28.05.2021 | 5 | 2021 | 0
123 | 239.022.000060 | Кабель питания Huawei 2х2.5мм2, black, LSZH, Outdoor | Метр | 280 | 0 | 280 | 304 | 0.000212 | 0.05936 | 16.06.2021 | 0.000212 | 28.05.2021 | 5 | 2021 | 0
124 | 181.022.000008 | Стяжка кабельная Huawei 300х7.6мм, PA66, устойчива к УФ излучению и холоду, цвет черный (OEWR-CbaleTie02) | штука | 280 | 0 | 280 | 304 | 0.00015 | 0.042 | 16.06.2021 | 0.00015 | 28.05.2021 | 5 | 2021 | 0
125 | 244.022.000029 | Сборка Huawei кабельная медная 50м, RJ-45-RJ-45, Outdoor | штука | 2 | 0 | 2 | 304 | 0.01156 | 0.02312 | 16.06.2021 | 0.01156 | 28.05.2021 | 5 | 2021 | 0
126 | 244.022.000030 | Сборка Huawei кабельная медная 75м, RJ-45-RJ-45, Outdoor | штука | 2 | 0 | 2 | 304 | 0.013668 | 0.027335 | 16.06.2021 | 0.013668 | 28.05.2021 | 5 | 2021 | 0
127 | 244.022.000033 | Cборка Huawei кабельная оптическая для РРЛ SM DLC/DLC 50м, Outdoor (FDLCUPC05) | штука | 4 | 0 | 4 | 304 | 0.01156 | 0.04624 | 16.06.2021 | 0.01156 | 28.05.2021 | 5 | 2021 | 0
128 | 244.022.000034 | Cборка Huawei кабельная оптическая для РРЛ SM DLC/DLC 70м, Outdoor (FDLCUPC07) | штука | 4 | 0 | 4 | 304 | 0.049219 | 0.19687 | 16.06.2021 | 0.049219 | 28.05.2021 | 5 | 2021 | 0
129 | 249.022.000011 | Приемопередатчик оптический (eSFP, 1310нм, 1.25Гб/c, -9дБм..-3дБм, -20дБм, LC, одномодовый,10км), eSFP-1310нм-1000Base-Lx SM | штука | 8 | 0 | 8 | 304 | 0.000448 | 0.003584 | 16.06.2021 | 0.000448 | 28.05.2021 | 5 | 2021 | 0
130 | 160.346.000036 | Блок внутренний IDU Huawei RTN 905 2E, Конфигурация Switch 1G | штука | 2 | 0 | 2 | 304 | 0.036053 | 0.072105 | 16.06.2021 | 0.036053 | 28.05.2021 | 5 | 2021 | 0
131 | 160.346.000037 | Блок внутренний IDU Huawei RTN 905 2F, Конфигурация Switch 10G | штука | 2 | 0 | 2 | 304 | 0.039117 | 0.078234 | 16.06.2021 | 0.039117 | 28.05.2021 | 5 | 2021 | 0
132 | 249.022.000011 | Приемопередатчик оптический (eSFP, 1310нм, 1.25Гб/c, -9дБм..-3дБм, -20дБм, LC, одномодовый,10км), eSFP-1310нм-1000Base-Lx SM | штука | 4 | 0 | 4 | 304 | 0.000448 | 0.001792 | 16.06.2021 | 0.000448 | 28.05.2021 | 5 | 2021 | 0
133 | 189.022.001665 | Модуль оптический SFP+, 1310нм, 9.8G, -8.2дБм, 0.5дБм, -10.3дБм, LC, SM, 1.4км Huawei OSX1D4N01 | штука | 4 | 0 | 4 | 304 | 0,05 | 0.2 | 16.06.2021 | 0 | 28.05.2021 | 5 | 2021 | 0
134 | 241.346.000095 | Пачкорд оптический LC/PC-LC/PC 5м (1AB211570021) | штука | 8 | 0 | 8 | 304 | 0,002 | 0.016 | 16.06.2021 | 0 | 28.05.2021 | 5 | 2021 | 0
135 | 160.346.000041 | Блок внутренний IDU Huawei RTN 910AF, 2хGE RJ45, 4х10GE SFP+, 16хE1, 2хIF IDU, Конфигурация 3.1A (IP) | штука | 2 | 0 | 2 | 304 | 0,05 | 0.1 | 16.06.2021 | 0 | 28.05.2021 | 5 | 2021 | 0
136 | 161.346.000130 | Радиоблок внешний ODU Huawei RTN XMC-5D 13ГГц, 266МГц, SB B, Low | штука | 1 | 0 | 1 | 304 | 0.021888 | 0.021888 | 16.06.2021 | 0.021888 | 28.05.2021 | 5 | 2021 | 0
137 | 161.346.000131 | Радиоблок внешний ODU Huawei RTN XMC-5D 13ГГц, 266МГц, SB B, High | штука | 1 | 0 | 1 | 304 | 0.021888 | 0.021888 | 16.06.2021 | 0.021888 | 28.05.2021 | 5 | 2021 | 0
138 | 181.022.000004 | Инсталяционные материалы Huawei для ODU XMC-5D Installation Accessories (RG-8U) IFODURGX501 | штука | 4 | 0 | 4 | 304 | 0.00874 | 0.03496 | 16.06.2021 | 0.00874 | 28.05.2021 | 5 | 2021 | 0
139 | 160.346.000038 | Карта модемная Huawei CA- Versatile Dual IF Board (SL91ISM8) | штука | 2 | 0 | 2 | 304 | 0.0063 | 0.0126 | 16.06.2021 | 0.0063 | 28.05.2021 | 5 | 2021 | 0
140 | 157.346.000126 | Антенна РРЛ Huawei 13Ггц, 1.8м для XMC-5D UHP Dual Polarization (A13D18MDD-3NX) | штука | 2 | 0 | 2 | 304 | 1.98 | 3.96 | 16.06.2021 | 1.98 | 28.05.2021 | 5 | 2021 | 0
141 | 249.022.000011 | Приемопередатчик оптический (eSFP, 1310нм, 1.25Гб/c, -9дБм..-3дБм, -20дБм, LC, одномодовый,10км), eSFP-1310нм-1000Base-Lx SM | штука | 4 | 0 | 4 | 304 | 0.000448 | 0.001792 | 16.06.2021 | 0.000448 | 28.05.2021 | 5 | 2021 | 0
142 | 238.022.000060 | Кабель коаксиальный для РРЛ Huawei 1/2 RG-8U | Метр | 120 | 0 | 120 | 304 | 0.00019917 | 0.023901 | 16.06.2021 | 0.00019917 | 28.05.2021 | 5 | 2021 | 0
143 | 181.022.000008 | Стяжка кабельная Huawei 300х7.6мм, PA66, устойчива к УФ излучению и холоду, цвет черный (OEWR-CbaleTie02) | штука | 1200 | 0 | 1200 | 304 | 0.00015 | 0.18 | 16.06.2021 | 0.00015 | 28.05.2021 | 5 | 2021 | 0
144 | 160.346.000041 | Блок внутренний IDU Huawei RTN 910AF, 2хGE RJ45, 4х10GE SFP+, 16хE1, 2хIF IDU, Конфигурация 3.1A (IP) | штука | 6 | 0 | 6 | 304 | 0,05 | 0.3 | 16.06.2021 | 0 | 28.05.2021 | 5 | 2021 | 0
145 | 161.346.000128 | Радиоблок внешний ODU Huawei RTN XMC-5D 13ГГц, 266МГц, SB A, Low | штука | 3 | 0 | 3 | 304 | 0.021888 | 0.065664 | 16.06.2021 | 0.021888 | 28.05.2021 | 5 | 2021 | 0
146 | 161.346.000129 | Радиоблок внешний ODU Huawei RTN XMC-5D 13ГГц, 266МГц, SB A, High | штука | 3 | 0 | 3 | 304 | 0.021888 | 0.065664 | 16.06.2021 | 0.021888 | 28.05.2021 | 5 | 2021 | 0
147 | 181.022.000004 | Инсталяционные материалы Huawei для ODU XMC-5D Installation Accessories (RG-8U) IFODURGX501 | штука | 12 | 0 | 12 | 304 | 0.00874 | 0.10488 | 16.06.2021 | 0.00874 | 28.05.2021 | 5 | 2021 | 0
148 | 157.346.000120 | Антенна РРЛ Huawei 13Ггц 1.2м для XMC-5D UHP Dual Polarization (A13D12MDD-3NX) | штука | 3 | 0 | 3 | 304 | 0.8512 | 2.5536 | 16.06.2021 | 0.8512 | 28.05.2021 | 5 | 2021 | 0
149 | 157.346.000126 | Антенна РРЛ Huawei 13Ггц, 1.8м для XMC-5D UHP Dual Polarization (A13D18MDD-3NX) | штука | 3 | 0 | 3 | 304 | 1.98 | 5.94 | 16.06.2021 | 1.98 | 28.05.2021 | 5 | 2021 | 0
150 | 249.022.000011 | Приемопередатчик оптический (eSFP, 1310нм, 1.25Гб/c, -9дБм..-3дБм, -20дБм, LC, одномодовый,10км), eSFP-1310нм-1000Base-Lx SM | штука | 12 | 0 | 12 | 304 | 0.000448 | 0.005376 | 16.06.2021 | 0.000448 | 28.05.2021 | 5 | 2021 | 0
151 | 238.022.000060 | Кабель коаксиальный для РРЛ Huawei 1/2 RG-8U | Метр | 1200 | 0 | 1200 | 304 | 0.00019917 | 0.23901 | 16.06.2021 | 0.00019917 | 28.05.2021 | 5 | 2021 | 0
152 | 160.346.000041 | Блок внутренний IDU Huawei RTN 910AF, 2хGE RJ45, 4х10GE SFP+, 16хE1, 2хIF IDU, Конфигурация 3.1A (IP) | штука | 2 | 0 | 2 | 304 | 0,05 | 0.1 | 16.06.2021 | 0 | 28.05.2021 | 5 | 2021 | 0
153 | 161.346.000132 | Радиоблок внешний ODU Huawei RTN XMC-5D 18ГГц, 1010МГц, SB B, Low | штука | 1 | 0 | 1 | 304 | 0.02 | 0.02 | 16.06.2021 | 0.021888 | 28.05.2021 | 5 | 2021 | 0
154 | 161.346.000133 | Радиоблок внешний ODU Huawei RTN XMC-5D 18ГГц, 1010МГц, SB B, High | штука | 1 | 0 | 1 | 304 | 0.02 | 0.02 | 16.06.2021 | 0.021888 | 28.05.2021 | 5 | 2021 | 0
155 | 181.022.000004 | Инсталяционные материалы Huawei для ODU XMC-5D Installation Accessories (RG-8U) IFODURGX501 | штука | 4 | 0 | 4 | 304 | 0.00874 | 0.03496 | 16.06.2021 | 0.00874 | 28.05.2021 | 5 | 2021 | 0
156 | 157.346.000121 | Антенна РРЛ Huawei 18Ггц 0.6м для XMC-5D UHP Dual Polarization (A18D06MDD-3NX) | штука | 2 | 0 | 2 | 304 | 0.19355 | 0.3871 | 16.06.2021 | 0.19355 | 28.05.2021 | 5 | 2021 | 0
157 | 249.022.000011 | Приемопередатчик оптический (eSFP, 1310нм, 1.25Гб/c, -9дБм..-3дБм, -20дБм, LC, одномодовый,10км), eSFP-1310нм-1000Base-Lx SM | штука | 4 | 0 | 4 | 304 | 0.000448 | 0.001792 | 16.06.2021 | 0.000448 | 28.05.2021 | 5 | 2021 | 0
158 | 238.022.000060 | Кабель коаксиальный для РРЛ Huawei 1/2 RG-8U | Метр | 200 | 0 | 200 | 304 | 0.00019917 | 0.039835 | 16.06.2021 | 0.00019917 | 28.05.2021 | 5 | 2021 | 0
1 | 161.346.000100 | Блок внешний РРЛ Huawei RTN 380AX, 80Ггц, 3Гбит/с, 750Мгц, PoE and DC, Config.2, High | штука | 4 | 0 | 4 | 702 | 0.02204 | 0.08816 | 16.06.2021 | 0.02204 | 28.05.2021 | 5 | 2021 | 0
2 | 161.346.000099 | Блок внешний РРЛ Huawei RTN 380AX, 80Ггц, 3Гбит/с, 750Мгц, PoE and DC, Config.2, Low | штука | 4 | 0 | 4 | 702 | 0.02204 | 0.08816 | 16.06.2021 | 0.02204 | 28.05.2021 | 5 | 2021 | 0
3 | 181.022.000001 | Разъем питания Huawei для RTN 380 Power connector (SLEPWPRCK1) | штука | 8 | 0 | 8 | 702 | 0.00874 | 0.06992 | 16.06.2021 | 0.00874 | 28.05.2021 | 5 | 2021 | 0
4 | 157.346.000097 | Антенна РРЛ Huawei 80Ггц 0.3м UHP Single (A80S03MAC-3NX) | штука | 6 | 0 | 6 | 702 | 0.0552 | 0.3312 | 16.06.2021 | 0.0552 | 28.05.2021 | 5 | 2021 | 0
5 | 157.346.000098 | Антенна РРЛ Huawei 80Ггц 0.6м UHP Single (A80S06MAC-3NX) | штука | 2 | 0 | 2 | 702 | 0.196 | 0.392 | 16.06.2021 | 0.196 | 28.05.2021 | 5 | 2021 | 0
6 | 181.346.000357 | Модуль оптический Huawei eSFP kit for GE or 1.25G CPRI, 10км, SM | штука | 32 | 0 | 32 | 702 | 0.000952 | 0.030464 | 16.06.2021 | 0.000952 | 28.05.2021 | 5 | 2021 | 0
7 | 239.022.000060 | Кабель питания Huawei 2х2.5мм2, black, LSZH, Outdoor | Метр | 560 | 0 | 560 | 702 | 0.000212 | 0.11872 | 16.06.2021 | 0.000212 | 28.05.2021 | 5 | 2021 | 0
8 | 181.022.000008 | Стяжка кабельная Huawei 300х7.6мм, PA66, устойчива к УФ излучению и холоду, цвет черный (OEWR-CbaleTie02) | штука | 560 | 0 | 560 | 702 | 0.00015 | 0.084 | 16.06.2021 | 0.00015 | 28.05.2021 | 5 | 2021 | 0
9 | 244.022.000028 | Сборка Huawei кабельная медная 30м, RJ-45-RJ-45, Outdoor | штука | 1 | 0 | 1 | 702 | 0.006125 | 0.006125 | 16.06.2021 | 0.006125 | 28.05.2021 | 5 | 2021 | 0
10 | 244.022.000029 | Сборка Huawei кабельная медная 50м, RJ-45-RJ-45, Outdoor | штука | 4 | 0 | 4 | 702 | 0.01156 | 0.04624 | 16.06.2021 | 0.01156 | 28.05.2021 | 5 | 2021 | 0
11 | 244.022.000030 | Сборка Huawei кабельная медная 75м, RJ-45-RJ-45, Outdoor | штука | 2 | 0 | 2 | 702 | 0.013668 | 0.027335 | 16.06.2021 | 0.013668 | 28.05.2021 | 5 | 2021 | 0
12 | 244.022.000031 | Сборка Huawei кабельная медная 100м, RJ-45-RJ-45, Outdoor | штука | 1 | 0 | 1 | 702 | 0.008192 | 0.008192 | 16.06.2021 | 0.008192 | 28.05.2021 | 5 | 2021 | 0
13 | 244.022.000032 | Cборка Huawei кабельная оптическая для РРЛ SM DLC/DLC 30м, Outdoor (FDLCUPC03) | штука | 2 | 0 | 2 | 702 | 0.006125 | 0.01225 | 16.06.2021 | 0.006125 | 28.05.2021 | 5 | 2021 | 0
14 | 244.022.000033 | Cборка Huawei кабельная оптическая для РРЛ SM DLC/DLC 50м, Outdoor (FDLCUPC05) | штука | 8 | 0 | 8 | 702 | 0.01156 | 0.09248 | 16.06.2021 | 0.01156 | 28.05.2021 | 5 | 2021 | 0
15 | 244.022.000034 | Cборка Huawei кабельная оптическая для РРЛ SM DLC/DLC 70м, Outdoor (FDLCUPC07) | штука | 4 | 0 | 4 | 702 | 0.049219 | 0.19687 | 16.06.2021 | 0.049219 | 28.05.2021 | 5 | 2021 | 0
16 | 244.022.000035 | Cборка Huawei кабельная оптическая для РРЛ SM DLC/DLC 100м, Outdoor (FDLCUPC10) | штука | 2 | 0 | 2 | 702 | 0.033212 | 0.066424 | 16.06.2021 | 0.033212 | 28.05.2021 | 5 | 2021 | 0
17 | 160.346.000040 | Блок внутренний IDU Huawei RTN 905 2E, 1+0, Конфигурации 2.1A (IP) | штука | 2 | 0 | 2 | 702 | 0.038454 | 0.076908 | 16.06.2021 | 0 | 28.05.2021 | 5 | 2021 | 0
18 | 160.346.000036 | Блок внутренний IDU Huawei RTN 905 2E, Конфигурация Switch 1G | штука | 6 | 0 | 6 | 702 | 0.036053 | 0.21632 | 16.06.2021 | 0.036053 | 28.05.2021 | 5 | 2021 | 0
19 | 249.022.000011 | Приемопередатчик оптический (eSFP, 1310нм, 1.25Гб/c, -9дБм..-3дБм, -20дБм, LC, одномодовый,10км), eSFP-1310нм-1000Base-Lx SM | штука | 24 | 0 | 24 | 702 | 0.000448 | 0.010752 | 16.06.2021 | 0.000448 | 28.05.2021 | 5 | 2021 | 0
20 | 161.346.000134 | Радиоблок внешний ODU Huawei RTN XMC-2H 11ГГц, 520МГц, SB B, Low | штука | 1 | 0 | 1 | 702 | 0.028 | 0.028 | 16.06.2021 | 0.028 | 28.05.2021 | 5 | 2021 | 0
21 | 161.346.000135 | Радиоблок внешний ODU Huawei RTN XMC-2H 11ГГц, 520МГц, SB B, High | штука | 1 | 0 | 1 | 702 | 0.028 | 0.028 | 16.06.2021 | 0.028 | 28.05.2021 | 5 | 2021 | 0
22 | 157.346.000140 | Антенна РРЛ Huawei 11ГГц 1.2м UHP Single (A10WS12MAC-3NX) | штука | 2 | 0 | 2 | 702 | 0.576 | 1.152 | 16.06.2021 | 0 | 28.05.2021 | 5 | 2021 | 0
23 | 249.022.000011 | Приемопередатчик оптический (eSFP, 1310нм, 1.25Гб/c, -9дБм..-3дБм, -20дБм, LC, одномодовый,10км), eSFP-1310нм-1000Base-Lx SM | штука | 4 | 0 | 4 | 702 | 0.000448 | 0.001792 | 16.06.2021 | 0.000448 | 28.05.2021 | 5 | 2021 | 0
24 | 238.022.000060 | Кабель коаксиальный для РРЛ Huawei 1/2 RG-8U | Метр | 140 | 0 | 140 | 702 | 0.00019917 | 0.027884 | 16.06.2021 | 0.00019917 | 28.05.2021 | 5 | 2021 | 0
25 | 161.346.000100 | Блок внешний РРЛ Huawei RTN 380AX, 80Ггц, 3Гбит/с, 750Мгц, PoE and DC, Config.2, High | штука | 5 | 0 | 5 | 702 | 0.02204 | 0.1102 | 16.06.2021 | 0.02204 | 28.05.2021 | 5 | 2021 | 0
26 | 161.346.000099 | Блок внешний РРЛ Huawei RTN 380AX, 80Ггц, 3Гбит/с, 750Мгц, PoE and DC, Config.2, Low | штука | 5 | 0 | 5 | 702 | 0.02204 | 0.1102 | 16.06.2021 | 0.02204 | 28.05.2021 | 5 | 2021 | 0
27 | 181.022.000001 | Разъем питания Huawei для RTN 380 Power connector (SLEPWPRCK1) | штука | 10 | 0 | 10 | 702 | 0.00874 | 0.0874 | 16.06.2021 | 0.00874 | 28.05.2021 | 5 | 2021 | 0
28 | 157.346.000097 | Антенна РРЛ Huawei 80Ггц 0.3м UHP Single (A80S03MAC-3NX) | штука | 10 | 0 | 10 | 702 | 0.0552 | 0.552 | 16.06.2021 | 0.0552 | 28.05.2021 | 5 | 2021 | 0
29 | 181.346.000357 | Модуль оптический Huawei eSFP kit for GE or 1.25G CPRI, 10км, SM | штука | 20 | 0 | 20 | 702 | 0.000952 | 0.01904 | 16.06.2021 | 0.000952 | 28.05.2021 | 5 | 2021 | 0
30 | 239.022.000060 | Кабель питания Huawei 2х2.5мм2, black, LSZH, Outdoor | Метр | 700 | 0 | 700 | 702 | 0.000212 | 0.1484 | 16.06.2021 | 0.000212 | 28.05.2021 | 5 | 2021 | 0
31 | 181.022.000008 | Стяжка кабельная Huawei 300х7.6мм, PA66, устойчива к УФ излучению и холоду, цвет черный (OEWR-CbaleTie02) | штука | 700 | 0 | 700 | 702 | 0.00015 | 0.105 | 16.06.2021 | 0.00015 | 28.05.2021 | 5 | 2021 | 0
32 | 244.022.000028 | Сборка Huawei кабельная медная 30м, RJ-45-RJ-45, Outdoor | штука | 2 | 0 | 2 | 702 | 0.006125 | 0.01225 | 16.06.2021 | 0.006125 | 28.05.2021 | 5 | 2021 | 0
33 | 244.022.000029 | Сборка Huawei кабельная медная 50м, RJ-45-RJ-45, Outdoor | штука | 4 | 0 | 4 | 702 | 0.01156 | 0.04624 | 16.06.2021 | 0.01156 | 28.05.2021 | 5 | 2021 | 0
34 | 244.022.000030 | Сборка Huawei кабельная медная 75м, RJ-45-RJ-45, Outdoor | штука | 2 | 0 | 2 | 702 | 0.013668 | 0.027335 | 16.06.2021 | 0.013668 | 28.05.2021 | 5 | 2021 | 0
35 | 244.022.000031 | Сборка Huawei кабельная медная 100м, RJ-45-RJ-45, Outdoor | штука | 2 | 0 | 2 | 702 | 0.008192 | 0.016384 | 16.06.2021 | 0.008192 | 28.05.2021 | 5 | 2021 | 0
36 | 244.022.000032 | Cборка Huawei кабельная оптическая для РРЛ SM DLC/DLC 30м, Outdoor (FDLCUPC03) | штука | 4 | 0 | 4 | 702 | 0.006125 | 0.0245 | 16.06.2021 | 0.006125 | 28.05.2021 | 5 | 2021 | 0
37 | 244.022.000033 | Cборка Huawei кабельная оптическая для РРЛ SM DLC/DLC 50м, Outdoor (FDLCUPC05) | штука | 8 | 0 | 8 | 702 | 0.01156 | 0.09248 | 16.06.2021 | 0.01156 | 28.05.2021 | 5 | 2021 | 0
38 | 244.022.000034 | Cборка Huawei кабельная оптическая для РРЛ SM DLC/DLC 70м, Outdoor (FDLCUPC07) | штука | 4 | 0 | 4 | 702 | 0.049219 | 0.19687 | 16.06.2021 | 0.049219 | 28.05.2021 | 5 | 2021 | 0
39 | 244.022.000035 | Cборка Huawei кабельная оптическая для РРЛ SM DLC/DLC 100м, Outdoor (FDLCUPC10) | штука | 4 | 0 | 4 | 702 | 0.033212 | 0.13285 | 16.06.2021 | 0.033212 | 28.05.2021 | 5 | 2021 | 0
40 | 160.346.000040 | Блок внутренний IDU Huawei RTN 905 2E, 1+0, Конфигурации 2.1A (IP) | штука | 2 | 0 | 2 | 702 | 0.038454 | 0.076908 | 16.06.2021 | 0 | 28.05.2021 | 5 | 2021 | 0
41 | 161.346.000107 | Радиоблок внешний ODU Huawei RTN XMC-3 13ГГц, 266МГц, SB A, High | штука | 1 | 0 | 1 | 702 | 0.011914 | 0.011914 | 16.06.2021 | 0.011914 | 28.05.2021 | 5 | 2021 | 0
42 | 161.346.000108 | Радиоблок внешний ODU Huawei RTN XMC-3 13ГГц, 266МГц, SB A, Low | штука | 1 | 0 | 1 | 702 | 0.011914 | 0.011914 | 16.06.2021 | 0.011914 | 28.05.2021 | 5 | 2021 | 0
43 | 157.346.000100 | Антенна РРЛ Huawei 13Ггц 0.6м UHP Single (A13S06MAC-3NX) | штука | 2 | 0 | 2 | 702 | 0.18119 | 0.36237 | 16.06.2021 | 0.18119 | 28.05.2021 | 5 | 2021 | 0
44 | 249.022.000011 | Приемопередатчик оптический (eSFP, 1310нм, 1.25Гб/c, -9дБм..-3дБм, -20дБм, LC, одномодовый,10км), eSFP-1310нм-1000Base-Lx SM | штука | 4 | 0 | 4 | 702 | 0.000448 | 0.001792 | 16.06.2021 | 0.000448 | 28.05.2021 | 5 | 2021 | 0
45 | 238.022.000060 | Кабель коаксиальный для РРЛ Huawei 1/2 RG-8U | Метр | 140 | 0 | 140 | 702 | 0.00019917 | 0.027884 | 16.06.2021 | 0.00019917 | 28.05.2021 | 5 | 2021 | 0
46 | 161.346.000100 | Блок внешний РРЛ Huawei RTN 380AX, 80Ггц, 3Гбит/с, 750Мгц, PoE and DC, Config.2, High | штука | 9 | 0 | 9 | 702 | 0.02204 | 0.19836 | 16.06.2021 | 0.02204 | 28.05.2021 | 5 | 2021 | 0
47 | 161.346.000099 | Блок внешний РРЛ Huawei RTN 380AX, 80Ггц, 3Гбит/с, 750Мгц, PoE and DC, Config.2, Low | штука | 9 | 0 | 9 | 702 | 0.02204 | 0.19836 | 16.06.2021 | 0.02204 | 28.05.2021 | 5 | 2021 | 0
48 | 181.022.000001 | Разъем питания Huawei для RTN 380 Power connector (SLEPWPRCK1) | штука | 18 | 0 | 18 | 702 | 0.00874 | 0.15732 | 16.06.2021 | 0.00874 | 28.05.2021 | 5 | 2021 | 0
49 | 157.346.000097 | Антенна РРЛ Huawei 80Ггц 0.3м UHP Single (A80S03MAC-3NX) | штука | 15 | 0 | 15 | 702 | 0.0552 | 0.828 | 16.06.2021 | 0.0552 | 28.05.2021 | 5 | 2021 | 0
50 | 157.346.000098 | Антенна РРЛ Huawei 80Ггц 0.6м UHP Single (A80S06MAC-3NX) | штука | 3 | 0 | 3 | 702 | 0.196 | 0.588 | 16.06.2021 | 0.196 | 28.05.2021 | 5 | 2021 | 0
51 | 181.346.000357 | Модуль оптический Huawei eSFP kit for GE or 1.25G CPRI, 10км, SM | штука | 36 | 0 | 36 | 702 | 0.000952 | 0.034272 | 16.06.2021 | 0.000952 | 28.05.2021 | 5 | 2021 | 0
52 | 239.022.000060 | Кабель питания Huawei 2х2.5мм2, black, LSZH, Outdoor | Метр | 1260 | 0 | 1260 | 702 | 0.000212 | 0.26712 | 16.06.2021 | 0.000212 | 28.05.2021 | 5 | 2021 | 0
53 | 181.022.000008 | Стяжка кабельная Huawei 300х7.6мм, PA66, устойчива к УФ излучению и холоду, цвет черный (OEWR-CbaleTie02) | штука | 1260 | 0 | 1260 | 702 | 0.00015 | 0.189 | 16.06.2021 | 0.00015 | 28.05.2021 | 5 | 2021 | 0
54 | 244.022.000028 | Сборка Huawei кабельная медная 30м, RJ-45-RJ-45, Outdoor | штука | 3 | 0 | 3 | 702 | 0.006125 | 0.018375 | 16.06.2021 | 0.006125 | 28.05.2021 | 5 | 2021 | 0
55 | 244.022.000029 | Сборка Huawei кабельная медная 50м, RJ-45-RJ-45, Outdoor | штука | 6 | 0 | 6 | 702 | 0.01156 | 0.06936 | 16.06.2021 | 0.01156 | 28.05.2021 | 5 | 2021 | 0
56 | 244.022.000030 | Сборка Huawei кабельная медная 75м, RJ-45-RJ-45, Outdoor | штука | 6 | 0 | 6 | 702 | 0.013668 | 0.082005 | 16.06.2021 | 0.013668 | 28.05.2021 | 5 | 2021 | 0
57 | 244.022.000031 | Сборка Huawei кабельная медная 100м, RJ-45-RJ-45, Outdoor | штука | 3 | 0 | 3 | 702 | 0.008192 | 0.024576 | 16.06.2021 | 0.008192 | 28.05.2021 | 5 | 2021 | 0
58 | 244.022.000032 | Cборка Huawei кабельная оптическая для РРЛ SM DLC/DLC 30м, Outdoor (FDLCUPC03) | штука | 6 | 0 | 6 | 702 | 0.006125 | 0.03675 | 16.06.2021 | 0.006125 | 28.05.2021 | 5 | 2021 | 0
59 | 244.022.000033 | Cборка Huawei кабельная оптическая для РРЛ SM DLC/DLC 50м, Outdoor (FDLCUPC05) | штука | 12 | 0 | 12 | 702 | 0.01156 | 0.13872 | 16.06.2021 | 0.01156 | 28.05.2021 | 5 | 2021 | 0
60 | 244.022.000034 | Cборка Huawei кабельная оптическая для РРЛ SM DLC/DLC 70м, Outdoor (FDLCUPC07) | штука | 12 | 0 | 12 | 702 | 0.049219 | 0.59062 | 16.06.2021 | 0.049219 | 28.05.2021 | 5 | 2021 | 0
61 | 244.022.000035 | Cборка Huawei кабельная оптическая для РРЛ SM DLC/DLC 100м, Outdoor (FDLCUPC10) | штука | 6 | 0 | 6 | 702 | 0.033212 | 0.19927 | 16.06.2021 | 0.033212 | 28.05.2021 | 5 | 2021 | 0
62 | 160.346.000040 | Блок внутренний IDU Huawei RTN 905 2E, 1+0, Конфигурации 2.1A (IP) | штука | 4 | 0 | 4 | 702 | 0.038454 | 0.15382 | 16.06.2021 | 0 | 28.05.2021 | 5 | 2021 | 0
63 | 160.346.000041 | Блок внутренний IDU Huawei RTN 910AF, 2хGE RJ45, 4х10GE SFP+, 16хE1, 2хIF IDU, Конфигурация 3.1A (IP) | штука | 20 | 0 | 20 | 702 | 0,05 | 1 | 16.06.2021 | 0 | 28.05.2021 | 5 | 2021 | 0
64 | 161.346.000111 | Радиоблок внешний ODU Huawei RTN XMC-3 18ГГц, 1010МГц, SB A, High | штука | 2 | 0 | 2 | 702 | 0.01078 | 0.02156 | 16.06.2021 | 0.01078 | 28.05.2021 | 5 | 2021 | 0
65 | 161.346.000112 | Радиоблок внешний ODU Huawei RTN XMC-3 18ГГц, 1010МГц, SB A, Low | штука | 2 | 0 | 2 | 702 | 0.01078 | 0.02156 | 16.06.2021 | 0.01078 | 28.05.2021 | 5 | 2021 | 0
66 | 161.346.000113 | Радиоблок внешний ODU Huawei RTN XMC-3 18ГГц, 1010МГц, SB B, High | штука | 4 | 0 | 4 | 702 | 0.011088 | 0.044352 | 16.06.2021 | 0.011088 | 28.05.2021 | 5 | 2021 | 0
67 | 161.346.000114 | Радиоблок внешний ODU Huawei RTN XMC-3 18ГГц, 1010МГц, SB B, Low | штука | 4 | 0 | 4 | 702 | 0.011803 | 0.047212 | 16.06.2021 | 0.011803 | 28.05.2021 | 5 | 2021 | 0
68 | 161.346.000115 | Радиоблок внешний ODU Huawei RTN XMC-3 38ГГц, 1260МГц, SB A, High | штука | 6 | 0 | 6 | 702 | 0.01064 | 0.06384 | 16.06.2021 | 0.01064 | 28.05.2021 | 5 | 2021 | 0
69 | 161.346.000116 | Радиоблок внешний ODU Huawei RTN XMC-3 38ГГц, 1260МГц, SB A, Low | штука | 6 | 0 | 6 | 702 | 0.01064 | 0.06384 | 16.06.2021 | 0.01064 | 28.05.2021 | 5 | 2021 | 0
70 | 161.346.000117 | Радиоблок внешний ODU Huawei RTN XMC-3 38ГГц, 1260МГц, SB B, High | штука | 1 | 0 | 1 | 702 | 0.011396 | 0.011396 | 16.06.2021 | 0.011396 | 28.05.2021 | 5 | 2021 | 0
71 | 161.346.000118 | Радиоблок внешний ODU Huawei RTN XMC-3 38ГГц, 1260МГц, SB B, Low | штука | 1 | 0 | 1 | 702 | 0.011396 | 0.011396 | 16.06.2021 | 0.011396 | 28.05.2021 | 5 | 2021 | 0
72 | 157.346.000104 | Антенна РРЛ Huawei 18Ггц 0.6м UHP Single (A18S06MAC-3NX) | штука | 11 | 0 | 11 | 702 | 0.19355 | 2.129 | 16.06.2021 | 0.19355 | 28.05.2021 | 5 | 2021 | 0
73 | 157.346.000105 | Антенна РРЛ Huawei 18Ггц 1.2м UHP Single (A18S12MAC-3NX) | штука | 1 | 0 | 1 | 702 | 0.8246 | 0.8246 | 16.06.2021 | 0.8246 | 28.05.2021 | 5 | 2021 | 0
74 | 157.346.000107 | Антенна РРЛ Huawei 38Ггц 0.3м UHP Single (A38S03MAC-3NX) | штука | 12 | 0 | 12 | 702 | 0.047859 | 0.57431 | 16.06.2021 | 0.047859 | 28.05.2021 | 5 | 2021 | 0
75 | 157.346.000108 | Антенна РРЛ Huawei 38Ггц 0.6м UHP Single (A38S06MAC-3NX) | штука | 2 | 0 | 2 | 702 | 0.19355 | 0.3871 | 16.06.2021 | 0.19355 | 28.05.2021 | 5 | 2021 | 0
76 | 249.022.000011 | Приемопередатчик оптический (eSFP, 1310нм, 1.25Гб/c, -9дБм..-3дБм, -20дБм, LC, одномодовый,10км), eSFP-1310нм-1000Base-Lx SM | штука | 48 | 0 | 48 | 702 | 0.000448 | 0.021504 | 16.06.2021 | 0.000448 | 28.05.2021 | 5 | 2021 | 0
77 | 238.022.000060 | Кабель коаксиальный для РРЛ Huawei 1/2 RG-8U | Метр | 1680 | 0 | 1680 | 702 | 0.00019917 | 0.33461 | 16.06.2021 | 0.00019917 | 28.05.2021 | 5 | 2021 | 0
78 | 161.346.000100 | Блок внешний РРЛ Huawei RTN 380AX, 80Ггц, 3Гбит/с, 750Мгц, PoE and DC, Config.2, High | штука | 5 | 0 | 5 | 702 | 0.02204 | 0.1102 | 16.06.2021 | 0.02204 | 28.05.2021 | 5 | 2021 | 0
79 | 161.346.000099 | Блок внешний РРЛ Huawei RTN 380AX, 80Ггц, 3Гбит/с, 750Мгц, PoE and DC, Config.2, Low | штука | 5 | 0 | 5 | 702 | 0.02204 | 0.1102 | 16.06.2021 | 0.02204 | 28.05.2021 | 5 | 2021 | 0
80 | 181.022.000001 | Разъем питания Huawei для RTN 380 Power connector (SLEPWPRCK1) | штука | 10 | 0 | 10 | 702 | 0.00874 | 0.0874 | 16.06.2021 | 0.00874 | 28.05.2021 | 5 | 2021 | 0
81 | 157.346.000096 | Антенна РРЛ Huawei 80Ггц 0.2м HP Single (A80S02HAC) | штука | 4 | 0 | 4 | 702 | 0.048245 | 0.19298 | 16.06.2021 | 0.048245 | 28.05.2021 | 5 | 2021 | 0
82 | 157.346.000097 | Антенна РРЛ Huawei 80Ггц 0.3м UHP Single (A80S03MAC-3NX) | штука | 6 | 0 | 6 | 702 | 0.0552 | 0.3312 | 16.06.2021 | 0.0552 | 28.05.2021 | 5 | 2021 | 0
83 | 181.346.000357 | Модуль оптический Huawei eSFP kit for GE or 1.25G CPRI, 10км, SM | штука | 20 | 0 | 20 | 702 | 0.000952 | 0.01904 | 16.06.2021 | 0.000952 | 28.05.2021 | 5 | 2021 | 0
84 | 239.022.000060 | Кабель питания Huawei 2х2.5мм2, black, LSZH, Outdoor | Метр | 700 | 0 | 700 | 702 | 0.000212 | 0.1484 | 16.06.2021 | 0.000212 | 28.05.2021 | 5 | 2021 | 0
85 | 181.022.000008 | Стяжка кабельная Huawei 300х7.6мм, PA66, устойчива к УФ излучению и холоду, цвет черный (OEWR-CbaleTie02) | штука | 700 | 0 | 700 | 702 | 0.00015 | 0.105 | 16.06.2021 | 0.00015 | 28.05.2021 | 5 | 2021 | 0
86 | 244.022.000028 | Сборка Huawei кабельная медная 30м, RJ-45-RJ-45, Outdoor | штука | 2 | 0 | 2 | 702 | 0.006125 | 0.01225 | 16.06.2021 | 0.006125 | 28.05.2021 | 5 | 2021 | 0
87 | 244.022.000029 | Сборка Huawei кабельная медная 50м, RJ-45-RJ-45, Outdoor | штука | 4 | 0 | 4 | 702 | 0.01156 | 0.04624 | 16.06.2021 | 0.01156 | 28.05.2021 | 5 | 2021 | 0
88 | 244.022.000030 | Сборка Huawei кабельная медная 75м, RJ-45-RJ-45, Outdoor | штука | 2 | 0 | 2 | 702 | 0.013668 | 0.027335 | 16.06.2021 | 0.013668 | 28.05.2021 | 5 | 2021 | 0
89 | 244.022.000031 | Сборка Huawei кабельная медная 100м, RJ-45-RJ-45, Outdoor | штука | 2 | 0 | 2 | 702 | 0.008192 | 0.016384 | 16.06.2021 | 0.008192 | 28.05.2021 | 5 | 2021 | 0
90 | 244.022.000032 | Cборка Huawei кабельная оптическая для РРЛ SM DLC/DLC 30м, Outdoor (FDLCUPC03) | штука | 4 | 0 | 4 | 702 | 0.006125 | 0.0245 | 16.06.2021 | 0.006125 | 28.05.2021 | 5 | 2021 | 0
91 | 244.022.000033 | Cборка Huawei кабельная оптическая для РРЛ SM DLC/DLC 50м, Outdoor (FDLCUPC05) | штука | 8 | 0 | 8 | 702 | 0.01156 | 0.09248 | 16.06.2021 | 0.01156 | 28.05.2021 | 5 | 2021 | 0
92 | 244.022.000034 | Cборка Huawei кабельная оптическая для РРЛ SM DLC/DLC 70м, Outdoor (FDLCUPC07) | штука | 4 | 0 | 4 | 702 | 0.049219 | 0.19687 | 16.06.2021 | 0.049219 | 28.05.2021 | 5 | 2021 | 0
93 | 244.022.000035 | Cборка Huawei кабельная оптическая для РРЛ SM DLC/DLC 100м, Outdoor (FDLCUPC10) | штука | 4 | 0 | 4 | 702 | 0.033212 | 0.13285 | 16.06.2021 | 0.033212 | 28.05.2021 | 5 | 2021 | 0
94 | 160.346.000036 | Блок внутренний IDU Huawei RTN 905 2E, Конфигурация Switch 1G | штука | 2 | 0 | 2 | 702 | 0.036053 | 0.072105 | 16.06.2021 | 0.036053 | 28.05.2021 | 5 | 2021 | 0
95 | 249.022.000011 | Приемопередатчик оптический (eSFP, 1310нм, 1.25Гб/c, -9дБм..-3дБм, -20дБм, LC, одномодовый,10км), eSFP-1310нм-1000Base-Lx SM | штука | 8 | 0 | 8 | 702 | 0.000448 | 0.003584 | 16.06.2021 | 0.000448 | 28.05.2021 | 5 | 2021 | 0
96 | 160.346.000037 | Блок внутренний IDU Huawei RTN 905 2F, Конфигурация Switch 10G | штука | 3 | 0 | 3 | 702 | 0.039117 | 0.11735 | 16.06.2021 | 0.039117 | 28.05.2021 | 5 | 2021 | 0
97 | 249.022.000011 | Приемопередатчик оптический (eSFP, 1310нм, 1.25Гб/c, -9дБм..-3дБм, -20дБм, LC, одномодовый,10км), eSFP-1310нм-1000Base-Lx SM | штука | 6 | 0 | 6 | 702 | 0.000448 | 0.002688 | 16.06.2021 | 0.000448 | 28.05.2021 | 5 | 2021 | 0
98 | 189.022.001652 | Модуль оптический SFP+, 1310нм, 10.3125Гбит/с, -8.2-0.5дБм, -14.4дБм, LC, SM, 10км Huawei OSX010N09 | штука | 6 | 0 | 6 | 702 | 4.48e-06 | 2.688e-05 | 16.06.2021 | 4.48e-06 | 28.05.2021 | 5 | 2021 | 0
99 | 161.346.000100 | Блок внешний РРЛ Huawei RTN 380AX, 80Ггц, 3Гбит/с, 750Мгц, PoE and DC, Config.2, High | штука | 3 | 0 | 3 | 702 | 0.02204 | 0.06612 | 16.06.2021 | 0.02204 | 28.05.2021 | 5 | 2021 | 0
100 | 161.346.000099 | Блок внешний РРЛ Huawei RTN 380AX, 80Ггц, 3Гбит/с, 750Мгц, PoE and DC, Config.2, Low | штука | 3 | 0 | 3 | 702 | 0.02204 | 0.06612 | 16.06.2021 | 0.02204 | 28.05.2021 | 5 | 2021 | 0
101 | 181.022.000001 | Разъем питания Huawei для RTN 380 Power connector (SLEPWPRCK1) | штука | 6 | 0 | 6 | 702 | 0.00874 | 0.05244 | 16.06.2021 | 0.00874 | 28.05.2021 | 5 | 2021 | 0
102 | 157.346.000097 | Антенна РРЛ Huawei 80Ггц 0.3м UHP Single (A80S03MAC-3NX) | штука | 6 | 0 | 6 | 702 | 0.0552 | 0.3312 | 16.06.2021 | 0.0552 | 28.05.2021 | 5 | 2021 | 0
103 | 181.346.000357 | Модуль оптический Huawei eSFP kit for GE or 1.25G CPRI, 10км, SM | штука | 12 | 0 | 12 | 702 | 0.000952 | 0.011424 | 16.06.2021 | 0.000952 | 28.05.2021 | 5 | 2021 | 0
104 | 239.022.000060 | Кабель питания Huawei 2х2.5мм2, black, LSZH, Outdoor | Метр | 420 | 0 | 420 | 702 | 0.000212 | 0.08904 | 16.06.2021 | 0.000212 | 28.05.2021 | 5 | 2021 | 0
105 | 181.022.000008 | Стяжка кабельная Huawei 300х7.6мм, PA66, устойчива к УФ излучению и холоду, цвет черный (OEWR-CbaleTie02) | штука | 420 | 0 | 420 | 702 | 0.00015 | 0.063 | 16.06.2021 | 0.00015 | 28.05.2021 | 5 | 2021 | 0
106 | 244.022.000029 | Сборка Huawei кабельная медная 50м, RJ-45-RJ-45, Outdoor | штука | 2 | 0 | 2 | 702 | 0.01156 | 0.02312 | 16.06.2021 | 0.01156 | 28.05.2021 | 5 | 2021 | 0
107 | 244.022.000030 | Сборка Huawei кабельная медная 75м, RJ-45-RJ-45, Outdoor | штука | 2 | 0 | 2 | 702 | 0.013668 | 0.027335 | 16.06.2021 | 0.013668 | 28.05.2021 | 5 | 2021 | 0
108 | 244.022.000031 | Сборка Huawei кабельная медная 100м, RJ-45-RJ-45, Outdoor | штука | 2 | 0 | 2 | 702 | 0.008192 | 0.016384 | 16.06.2021 | 0.008192 | 28.05.2021 | 5 | 2021 | 0
109 | 244.022.000033 | Cборка Huawei кабельная оптическая для РРЛ SM DLC/DLC 50м, Outdoor (FDLCUPC05) | штука | 4 | 0 | 4 | 702 | 0.01156 | 0.04624 | 16.06.2021 | 0.01156 | 28.05.2021 | 5 | 2021 | 0
110 | 244.022.000034 | Cборка Huawei кабельная оптическая для РРЛ SM DLC/DLC 70м, Outdoor (FDLCUPC07) | штука | 4 | 0 | 4 | 702 | 0.049219 | 0.19687 | 16.06.2021 | 0.049219 | 28.05.2021 | 5 | 2021 | 0
111 | 244.022.000035 | Cборка Huawei кабельная оптическая для РРЛ SM DLC/DLC 100м, Outdoor (FDLCUPC10) | штука | 4 | 0 | 4 | 702 | 0.033212 | 0.13285 | 16.06.2021 | 0.033212 | 28.05.2021 | 5 | 2021 | 0
112 | 160.346.000040 | Блок внутренний IDU Huawei RTN 905 2E, 1+0, Конфигурации 2.1A (IP) | штука | 6 | 0 | 6 | 702 | 0.038454 | 0.23072 | 16.06.2021 | 0 | 28.05.2021 | 5 | 2021 | 0
113 | 161.346.000111 | Радиоблок внешний ODU Huawei RTN XMC-3 18ГГц, 1010МГц, SB A, High | штука | 1 | 0 | 1 | 702 | 0.01078 | 0.01078 | 16.06.2021 | 0.01078 | 28.05.2021 | 5 | 2021 | 0
114 | 161.346.000112 | Радиоблок внешний ODU Huawei RTN XMC-3 18ГГц, 1010МГц, SB A, Low | штука | 1 | 0 | 1 | 702 | 0.01078 | 0.01078 | 16.06.2021 | 0.01078 | 28.05.2021 | 5 | 2021 | 0
115 | 161.346.000115 | Радиоблок внешний ODU Huawei RTN XMC-3 38ГГц, 1260МГц, SB A, High | штука | 2 | 0 | 2 | 702 | 0.01064 | 0.02128 | 16.06.2021 | 0.01064 | 28.05.2021 | 5 | 2021 | 0
116 | 161.346.000116 | Радиоблок внешний ODU Huawei RTN XMC-3 38ГГц, 1260МГц, SB A, Low | штука | 2 | 0 | 2 | 702 | 0.01064 | 0.02128 | 16.06.2021 | 0.01064 | 28.05.2021 | 5 | 2021 | 0
117 | 157.346.000104 | Антенна РРЛ Huawei 18Ггц 0.6м UHP Single (A18S06MAC-3NX) | штука | 2 | 0 | 2 | 702 | 0.19355 | 0.3871 | 16.06.2021 | 0.19355 | 28.05.2021 | 5 | 2021 | 0
118 | 157.346.000108 | Антенна РРЛ Huawei 38Ггц 0.6м UHP Single (A38S06MAC-3NX) | штука | 4 | 0 | 4 | 702 | 0.19355 | 0.7742 | 16.06.2021 | 0.19355 | 28.05.2021 | 5 | 2021 | 0
119 | 249.022.000011 | Приемопередатчик оптический (eSFP, 1310нм, 1.25Гб/c, -9дБм..-3дБм, -20дБм, LC, одномодовый,10км), eSFP-1310нм-1000Base-Lx SM | штука | 12 | 0 | 12 | 702 | 0.000448 | 0.005376 | 16.06.2021 | 0.000448 | 28.05.2021 | 5 | 2021 | 0
120 | 238.022.000060 | Кабель коаксиальный для РРЛ Huawei 1/2 RG-8U | Метр | 420 | 0 | 420 | 702 | 0.00019917 | 0.083653 | 16.06.2021 | 0.00019917 | 28.05.2021 | 5 | 2021 | 0
121 | 161.346.000100 | Блок внешний РРЛ Huawei RTN 380AX, 80Ггц, 3Гбит/с, 750Мгц, PoE and DC, Config.2, High | штука | 3 | 0 | 3 | 702 | 0.02204 | 0.06612 | 16.06.2021 | 0.02204 | 28.05.2021 | 5 | 2021 | 0
122 | 161.346.000099 | Блок внешний РРЛ Huawei RTN 380AX, 80Ггц, 3Гбит/с, 750Мгц, PoE and DC, Config.2, Low | штука | 3 | 0 | 3 | 702 | 0.02204 | 0.06612 | 16.06.2021 | 0.02204 | 28.05.2021 | 5 | 2021 | 0
123 | 181.022.000001 | Разъем питания Huawei для RTN 380 Power connector (SLEPWPRCK1) | штука | 6 | 0 | 6 | 702 | 0.00874 | 0.05244 | 16.06.2021 | 0.00874 | 28.05.2021 | 5 | 2021 | 0
124 | 157.346.000097 | Антенна РРЛ Huawei 80Ггц 0.3м UHP Single (A80S03MAC-3NX) | штука | 6 | 0 | 6 | 702 | 0.0552 | 0.3312 | 16.06.2021 | 0.0552 | 28.05.2021 | 5 | 2021 | 0
125 | 181.346.000357 | Модуль оптический Huawei eSFP kit for GE or 1.25G CPRI, 10км, SM | штука | 12 | 0 | 12 | 702 | 0.000952 | 0.011424 | 16.06.2021 | 0.000952 | 28.05.2021 | 5 | 2021 | 0
126 | 239.022.000060 | Кабель питания Huawei 2х2.5мм2, black, LSZH, Outdoor | Метр | 420 | 0 | 420 | 702 | 0.000212 | 0.08904 | 16.06.2021 | 0.000212 | 28.05.2021 | 5 | 2021 | 0
127 | 181.022.000008 | Стяжка кабельная Huawei 300х7.6мм, PA66, устойчива к УФ излучению и холоду, цвет черный (OEWR-CbaleTie02) | штука | 420 | 0 | 420 | 702 | 0.00015 | 0.063 | 16.06.2021 | 0.00015 | 28.05.2021 | 5 | 2021 | 0
128 | 244.022.000028 | Сборка Huawei кабельная медная 30м, RJ-45-RJ-45, Outdoor | штука | 2 | 0 | 2 | 702 | 0.006125 | 0.01225 | 16.06.2021 | 0.006125 | 28.05.2021 | 5 | 2021 | 0
129 | 244.022.000029 | Сборка Huawei кабельная медная 50м, RJ-45-RJ-45, Outdoor | штука | 2 | 0 | 2 | 702 | 0.01156 | 0.02312 | 16.06.2021 | 0.01156 | 28.05.2021 | 5 | 2021 | 0
130 | 244.022.000030 | Сборка Huawei кабельная медная 75м, RJ-45-RJ-45, Outdoor | штука | 2 | 0 | 2 | 702 | 0.013668 | 0.027335 | 16.06.2021 | 0.013668 | 28.05.2021 | 5 | 2021 | 0
131 | 244.022.000032 | Cборка Huawei кабельная оптическая для РРЛ SM DLC/DLC 30м, Outdoor (FDLCUPC03) | штука | 4 | 0 | 4 | 702 | 0.006125 | 0.0245 | 16.06.2021 | 0.006125 | 28.05.2021 | 5 | 2021 | 0
132 | 244.022.000033 | Cборка Huawei кабельная оптическая для РРЛ SM DLC/DLC 50м, Outdoor (FDLCUPC05) | штука | 4 | 0 | 4 | 702 | 0.01156 | 0.04624 | 16.06.2021 | 0.01156 | 28.05.2021 | 5 | 2021 | 0
133 | 244.022.000034 | Cборка Huawei кабельная оптическая для РРЛ SM DLC/DLC 70м, Outdoor (FDLCUPC07) | штука | 4 | 0 | 4 | 702 | 0.049219 | 0.19687 | 16.06.2021 | 0.049219 | 28.05.2021 | 5 | 2021 | 0
134 | 160.346.000040 | Блок внутренний IDU Huawei RTN 905 2E, 1+0, Конфигурации 2.1A (IP) | штука | 4 | 0 | 4 | 702 | 0.038454 | 0.15382 | 16.06.2021 | 0 | 28.05.2021 | 5 | 2021 | 0
135 | 160.346.000041 | Блок внутренний IDU Huawei RTN 910AF, 2хGE RJ45, 4х10GE SFP+, 16хE1, 2хIF IDU, Конфигурация 3.1A (IP) | штука | 2 | 0 | 2 | 702 | 0,05 | 0.1 | 16.06.2021 | 0 | 28.05.2021 | 5 | 2021 | 0
136 | 161.346.000115 | Радиоблок внешний ODU Huawei RTN XMC-3 38ГГц, 1260МГц, SB A, High | штука | 1 | 0 | 1 | 702 | 0.01064 | 0.01064 | 16.06.2021 | 0.01064 | 28.05.2021 | 5 | 2021 | 0
137 | 161.346.000116 | Радиоблок внешний ODU Huawei RTN XMC-3 38ГГц, 1260МГц, SB A, Low | штука | 1 | 0 | 1 | 702 | 0.01064 | 0.01064 | 16.06.2021 | 0.01064 | 28.05.2021 | 5 | 2021 | 0
138 | 161.346.000117 | Радиоблок внешний ODU Huawei RTN XMC-3 38ГГц, 1260МГц, SB B, High | штука | 2 | 0 | 2 | 702 | 0.011396 | 0.022792 | 16.06.2021 | 0.011396 | 28.05.2021 | 5 | 2021 | 0
139 | 161.346.000118 | Радиоблок внешний ODU Huawei RTN XMC-3 38ГГц, 1260МГц, SB B, Low | штука | 2 | 0 | 2 | 702 | 0.011396 | 0.022792 | 16.06.2021 | 0.011396 | 28.05.2021 | 5 | 2021 | 0
140 | 157.346.000107 | Антенна РРЛ Huawei 38Ггц 0.3м UHP Single (A38S03MAC-3NX) | штука | 2 | 0 | 2 | 702 | 0.047859 | 0.095718 | 16.06.2021 | 0.047859 | 28.05.2021 | 5 | 2021 | 0
141 | 157.346.000108 | Антенна РРЛ Huawei 38Ггц 0.6м UHP Single (A38S06MAC-3NX) | штука | 4 | 0 | 4 | 702 | 0.19355 | 0.7742 | 16.06.2021 | 0.19355 | 28.05.2021 | 5 | 2021 | 0
142 | 249.022.000011 | Приемопередатчик оптический (eSFP, 1310нм, 1.25Гб/c, -9дБм..-3дБм, -20дБм, LC, одномодовый,10км), eSFP-1310нм-1000Base-Lx SM | штука | 12 | 0 | 12 | 702 | 0.000448 | 0.005376 | 16.06.2021 | 0.000448 | 28.05.2021 | 5 | 2021 | 0
143 | 238.022.000060 | Кабель коаксиальный для РРЛ Huawei 1/2 RG-8U | Метр | 420 | 0 | 420 | 702 | 0.00019917 | 0.083653 | 16.06.2021 | 0.00019917 | 28.05.2021 | 5 | 2021 | 0
144 | 161.346.000100 | Блок внешний РРЛ Huawei RTN 380AX, 80Ггц, 3Гбит/с, 750Мгц, PoE and DC, Config.2, High | штука | 16 | 0 | 16 | 702 | 0.02204 | 0.35264 | 16.06.2021 | 0.02204 | 28.05.2021 | 5 | 2021 | 0
145 | 161.346.000099 | Блок внешний РРЛ Huawei RTN 380AX, 80Ггц, 3Гбит/с, 750Мгц, PoE and DC, Config.2, Low | штука | 16 | 0 | 16 | 702 | 0.02204 | 0.35264 | 16.06.2021 | 0.02204 | 28.05.2021 | 5 | 2021 | 0
146 | 181.022.000001 | Разъем питания Huawei для RTN 380 Power connector (SLEPWPRCK1) | штука | 32 | 0 | 32 | 702 | 0.00874 | 0.27968 | 16.06.2021 | 0.00874 | 28.05.2021 | 5 | 2021 | 0
147 | 157.346.000097 | Антенна РРЛ Huawei 80Ггц 0.3м UHP Single (A80S03MAC-3NX) | штука | 8 | 0 | 8 | 702 | 0.0552 | 0.4416 | 16.06.2021 | 0.0552 | 28.05.2021 | 5 | 2021 | 0
148 | 157.346.000098 | Антенна РРЛ Huawei 80Ггц 0.6м UHP Single (A80S06MAC-3NX) | штука | 24 | 0 | 24 | 702 | 0.196 | 4.704 | 16.06.2021 | 0.196 | 28.05.2021 | 5 | 2021 | 0
149 | 181.346.000357 | Модуль оптический Huawei eSFP kit for GE or 1.25G CPRI, 10км, SM | штука | 32 | 0 | 32 | 702 | 0.000952 | 0.030464 | 16.06.2021 | 0.000952 | 28.05.2021 | 5 | 2021 | 0
150 | 239.022.000060 | Кабель питания Huawei 2х2.5мм2, black, LSZH, Outdoor | Метр | 1600 | 0 | 1600 | 702 | 0.000212 | 0.3392 | 16.06.2021 | 0.000212 | 28.05.2021 | 5 | 2021 | 0
151 | 181.022.000008 | Стяжка кабельная Huawei 300х7.6мм, PA66, устойчива к УФ излучению и холоду, цвет черный (OEWR-CbaleTie02) | штука | 1600 | 0 | 1600 | 702 | 0.00015 | 0.24 | 16.06.2021 | 0.00015 | 28.05.2021 | 5 | 2021 | 0
152 | 244.022.000028 | Сборка Huawei кабельная медная 30м, RJ-45-RJ-45, Outdoor | штука | 5 | 0 | 5 | 702 | 0.006125 | 0.030625 | 16.06.2021 | 0.006125 | 28.05.2021 | 5 | 2021 | 0
153 | 244.022.000029 | Сборка Huawei кабельная медная 50м, RJ-45-RJ-45, Outdoor | штука | 14 | 0 | 14 | 702 | 0.01156 | 0.16184 | 16.06.2021 | 0.01156 | 28.05.2021 | 5 | 2021 | 0
154 | 244.022.000030 | Сборка Huawei кабельная медная 75м, RJ-45-RJ-45, Outdoor | штука | 8 | 0 | 8 | 702 | 0.013668 | 0.10934 | 16.06.2021 | 0.013668 | 28.05.2021 | 5 | 2021 | 0
155 | 244.022.000031 | Сборка Huawei кабельная медная 100м, RJ-45-RJ-45, Outdoor | штука | 5 | 0 | 5 | 702 | 0.008192 | 0.04096 | 16.06.2021 | 0.008192 | 28.05.2021 | 5 | 2021 | 0
156 | 244.022.000032 | Cборка Huawei кабельная оптическая для РРЛ SM DLC/DLC 30м, Outdoor (FDLCUPC03) | штука | 5 | 0 | 5 | 702 | 0.006125 | 0.030625 | 16.06.2021 | 0.006125 | 28.05.2021 | 5 | 2021 | 0
157 | 244.022.000033 | Cборка Huawei кабельная оптическая для РРЛ SM DLC/DLC 50м, Outdoor (FDLCUPC05) | штука | 14 | 0 | 14 | 702 | 0.01156 | 0.16184 | 16.06.2021 | 0.01156 | 28.05.2021 | 5 | 2021 | 0
158 | 244.022.000034 | Cборка Huawei кабельная оптическая для РРЛ SM DLC/DLC 70м, Outdoor (FDLCUPC07) | штука | 8 | 0 | 8 | 702 | 0.049219 | 0.39375 | 16.06.2021 | 0.049219 | 28.05.2021 | 5 | 2021 | 0
159 | 244.022.000035 | Cборка Huawei кабельная оптическая для РРЛ SM DLC/DLC 100м, Outdoor (FDLCUPC10) | штука | 5 | 0 | 5 | 702 | 0.033212 | 0.16606 | 16.06.2021 | 0.033212 | 28.05.2021 | 5 | 2021 | 0
160 | 160.346.000037 | Блок внутренний IDU Huawei RTN 905 2F, Конфигурация Switch 10G | штука | 14 | 0 | 14 | 702 | 0.039117 | 0.54764 | 16.06.2021 | 0.039117 | 28.05.2021 | 5 | 2021 | 0
161 | 249.022.000011 | Приемопередатчик оптический (eSFP, 1310нм, 1.25Гб/c, -9дБм..-3дБм, -20дБм, LC, одномодовый,10км), eSFP-1310нм-1000Base-Lx SM | штука | 32 | 0 | 32 | 702 | 0.000448 | 0.014336 | 16.06.2021 | 0.000448 | 28.05.2021 | 5 | 2021 | 0
162 | 161.346.000100 | Блок внешний РРЛ Huawei RTN 380AX, 80Ггц, 3Гбит/с, 750Мгц, PoE and DC, Config.2, High | штука | 15 | 0 | 15 | 702 | 0.02204 | 0.3306 | 16.06.2021 | 0.02204 | 28.05.2021 | 5 | 2021 | 0
163 | 161.346.000099 | Блок внешний РРЛ Huawei RTN 380AX, 80Ггц, 3Гбит/с, 750Мгц, PoE and DC, Config.2, Low | штука | 15 | 0 | 15 | 702 | 0.02204 | 0.3306 | 16.06.2021 | 0.02204 | 28.05.2021 | 5 | 2021 | 0
164 | 181.022.000001 | Разъем питания Huawei для RTN 380 Power connector (SLEPWPRCK1) | штука | 30 | 0 | 30 | 702 | 0.00874 | 0.2622 | 16.06.2021 | 0.00874 | 28.05.2021 | 5 | 2021 | 0
165 | 157.346.000097 | Антенна РРЛ Huawei 80Ггц 0.3м UHP Single (A80S03MAC-3NX) | штука | 20 | 0 | 20 | 702 | 0.0552 | 1.104 | 16.06.2021 | 0.0552 | 28.05.2021 | 5 | 2021 | 0
166 | 157.346.000098 | Антенна РРЛ Huawei 80Ггц 0.6м UHP Single (A80S06MAC-3NX) | штука | 10 | 0 | 10 | 702 | 0.196 | 1.96 | 16.06.2021 | 0.196 | 28.05.2021 | 5 | 2021 | 0
167 | 181.346.000357 | Модуль оптический Huawei eSFP kit for GE or 1.25G CPRI, 10км, SM | штука | 60 | 0 | 60 | 702 | 0.000952 | 0.05712 | 16.06.2021 | 0.000952 | 28.05.2021 | 5 | 2021 | 0
168 | 239.022.000060 | Кабель питания Huawei 2х2.5мм2, black, LSZH, Outdoor | Метр | 1500 | 0 | 1500 | 702 | 0.000212 | 0.318 | 16.06.2021 | 0.000212 | 28.05.2021 | 5 | 2021 | 0
169 | 181.022.000008 | Стяжка кабельная Huawei 300х7.6мм, PA66, устойчива к УФ излучению и холоду, цвет черный (OEWR-CbaleTie02) | штука | 1500 | 0 | 1500 | 702 | 0.00015 | 0.225 | 16.06.2021 | 0.00015 | 28.05.2021 | 5 | 2021 | 0
170 | 244.022.000029 | Сборка Huawei кабельная медная 50м, RJ-45-RJ-45, Outdoor | штука | 19 | 0 | 19 | 702 | 0.01156 | 0.21964 | 16.06.2021 | 0.01156 | 28.05.2021 | 5 | 2021 | 0
171 | 244.022.000030 | Сборка Huawei кабельная медная 75м, RJ-45-RJ-45, Outdoor | штука | 9 | 0 | 9 | 702 | 0.013668 | 0.12301 | 16.06.2021 | 0.013668 | 28.05.2021 | 5 | 2021 | 0
172 | 244.022.000033 | Cборка Huawei кабельная оптическая для РРЛ SM DLC/DLC 50м, Outdoor (FDLCUPC05) | штука | 38 | 0 | 38 | 702 | 0.01156 | 0.43928 | 16.06.2021 | 0.01156 | 28.05.2021 | 5 | 2021 | 0
173 | 244.022.000034 | Cборка Huawei кабельная оптическая для РРЛ SM DLC/DLC 70м, Outdoor (FDLCUPC07) | штука | 18 | 0 | 18 | 702 | 0.049219 | 0.88594 | 16.06.2021 | 0.049219 | 28.05.2021 | 5 | 2021 | 0
174 | 249.022.000011 | Приемопередатчик оптический (eSFP, 1310нм, 1.25Гб/c, -9дБм..-3дБм, -20дБм, LC, одномодовый,10км), eSFP-1310нм-1000Base-Lx SM | штука | 60 | 0 | 60 | 702 | 0.000448 | 0.02688 | 16.06.2021 | 0.000448 | 28.05.2021 | 5 | 2021 | 0
175 | 161.346.000100 | Блок внешний РРЛ Huawei RTN 380AX, 80Ггц, 3Гбит/с, 750Мгц, PoE and DC, Config.2, High | штука | 1 | 0 | 1 | 702 | 0.02204 | 0.02204 | 16.06.2021 | 0.02204 | 28.05.2021 | 5 | 2021 | 0
176 | 161.346.000099 | Блок внешний РРЛ Huawei RTN 380AX, 80Ггц, 3Гбит/с, 750Мгц, PoE and DC, Config.2, Low | штука | 1 | 0 | 1 | 702 | 0.02204 | 0.02204 | 16.06.2021 | 0.02204 | 28.05.2021 | 5 | 2021 | 0
177 | 181.022.000001 | Разъем питания Huawei для RTN 380 Power connector (SLEPWPRCK1) | штука | 2 | 0 | 2 | 702 | 0.00874 | 0.01748 | 16.06.2021 | 0.00874 | 28.05.2021 | 5 | 2021 | 0
178 | 157.346.000098 | Антенна РРЛ Huawei 80Ггц 0.6м UHP Single (A80S06MAC-3NX) | штука | 2 | 0 | 2 | 702 | 0.196 | 0.392 | 16.06.2021 | 0.196 | 28.05.2021 | 5 | 2021 | 0
179 | 181.346.000357 | Модуль оптический Huawei eSFP kit for GE or 1.25G CPRI, 10км, SM | штука | 4 | 0 | 4 | 702 | 0.000952 | 0.003808 | 16.06.2021 | 0.000952 | 28.05.2021 | 5 | 2021 | 0
180 | 239.022.000060 | Кабель питания Huawei 2х2.5мм2, black, LSZH, Outdoor | Метр | 100 | 0 | 100 | 702 | 0.000212 | 0.0212 | 16.06.2021 | 0.000212 | 28.05.2021 | 5 | 2021 | 0
181 | 181.022.000008 | Стяжка кабельная Huawei 300х7.6мм, PA66, устойчива к УФ излучению и холоду, цвет черный (OEWR-CbaleTie02) | штука | 100 | 0 | 100 | 702 | 0.00015 | 0.015 | 16.06.2021 | 0.00015 | 28.05.2021 | 5 | 2021 | 0
182 | 244.022.000029 | Сборка Huawei кабельная медная 50м, RJ-45-RJ-45, Outdoor | штука | 2 | 0 | 2 | 702 | 0.01156 | 0.02312 | 16.06.2021 | 0.01156 | 28.05.2021 | 5 | 2021 | 0
183 | 244.022.000033 | Cборка Huawei кабельная оптическая для РРЛ SM DLC/DLC 50м, Outdoor (FDLCUPC05) | штука | 4 | 0 | 4 | 702 | 0.01156 | 0.04624 | 16.06.2021 | 0.01156 | 28.05.2021 | 5 | 2021 | 0
184 | 249.022.000011 | Приемопередатчик оптический (eSFP, 1310нм, 1.25Гб/c, -9дБм..-3дБм, -20дБм, LC, одномодовый,10км), eSFP-1310нм-1000Base-Lx SM | штука | 4 | 0 | 4 | 702 | 0.000448 | 0.001792 | 16.06.2021 | 0.000448 | 28.05.2021 | 5 | 2021 | 0
185 | 161.346.000100 | Блок внешний РРЛ Huawei RTN 380AX, 80Ггц, 3Гбит/с, 750Мгц, PoE and DC, Config.2, High | штука | 2 | 0 | 2 | 702 | 0.02204 | 0.04408 | 16.06.2021 | 0.02204 | 28.05.2021 | 5 | 2021 | 0
186 | 161.346.000099 | Блок внешний РРЛ Huawei RTN 380AX, 80Ггц, 3Гбит/с, 750Мгц, PoE and DC, Config.2, Low | штука | 2 | 0 | 2 | 702 | 0.02204 | 0.04408 | 16.06.2021 | 0.02204 | 28.05.2021 | 5 | 2021 | 0
187 | 181.022.000001 | Разъем питания Huawei для RTN 380 Power connector (SLEPWPRCK1) | штука | 4 | 0 | 4 | 702 | 0.00874 | 0.03496 | 16.06.2021 | 0.00874 | 28.05.2021 | 5 | 2021 | 0
188 | 157.346.000097 | Антенна РРЛ Huawei 80Ггц 0.3м UHP Single (A80S03MAC-3NX) | штука | 2 | 0 | 2 | 702 | 0.0552 | 0.1104 | 16.06.2021 | 0.0552 | 28.05.2021 | 5 | 2021 | 0
189 | 157.346.000098 | Антенна РРЛ Huawei 80Ггц 0.6м UHP Single (A80S06MAC-3NX) | штука | 2 | 0 | 2 | 702 | 0.196 | 0.392 | 16.06.2021 | 0.196 | 28.05.2021 | 5 | 2021 | 0
190 | 181.346.000357 | Модуль оптический Huawei eSFP kit for GE or 1.25G CPRI, 10км, SM | штука | 4 | 0 | 4 | 702 | 0.000952 | 0.003808 | 16.06.2021 | 0.000952 | 28.05.2021 | 5 | 2021 | 0
191 | 239.022.000060 | Кабель питания Huawei 2х2.5мм2, black, LSZH, Outdoor | Метр | 300 | 0 | 300 | 702 | 0.000212 | 0.0636 | 16.06.2021 | 0.000212 | 28.05.2021 | 5 | 2021 | 0
192 | 181.022.000008 | Стяжка кабельная Huawei 300х7.6мм, PA66, устойчива к УФ излучению и холоду, цвет черный (OEWR-CbaleTie02) | штука | 300 | 0 | 300 | 702 | 0.00015 | 0.045 | 16.06.2021 | 0.00015 | 28.05.2021 | 5 | 2021 | 0
193 | 244.022.000029 | Сборка Huawei кабельная медная 50м, RJ-45-RJ-45, Outdoor | штука | 2 | 0 | 2 | 702 | 0.01156 | 0.02312 | 16.06.2021 | 0.01156 | 28.05.2021 | 5 | 2021 | 0
194 | 244.022.000031 | Сборка Huawei кабельная медная 100м, RJ-45-RJ-45, Outdoor | штука | 2 | 0 | 2 | 702 | 0.008192 | 0.016384 | 16.06.2021 | 0.008192 | 28.05.2021 | 5 | 2021 | 0
195 | 244.022.000033 | Cборка Huawei кабельная оптическая для РРЛ SM DLC/DLC 50м, Outdoor (FDLCUPC05) | штука | 2 | 0 | 2 | 702 | 0.01156 | 0.02312 | 16.06.2021 | 0.01156 | 28.05.2021 | 5 | 2021 | 0
196 | 244.022.000035 | Cборка Huawei кабельная оптическая для РРЛ SM DLC/DLC 100м, Outdoor (FDLCUPC10) | штука | 2 | 0 | 2 | 702 | 0.033212 | 0.066424 | 16.06.2021 | 0.033212 | 28.05.2021 | 5 | 2021 | 0
197 | 160.346.000040 | Блок внутренний IDU Huawei RTN 905 2E, 1+0, Конфигурации 2.1A (IP) | штука | 2 | 0 | 2 | 702 | 0.038454 | 0.076908 | 16.06.2021 | 0 | 28.05.2021 | 5 | 2021 | 0
198 | 160.346.000036 | Блок внутренний IDU Huawei RTN 905 2E, Конфигурация Switch 1G | штука | 2 | 0 | 2 | 702 | 0.036053 | 0.072105 | 16.06.2021 | 0.036053 | 28.05.2021 | 5 | 2021 | 0
199 | 161.346.000107 | Радиоблок внешний ODU Huawei RTN XMC-3 13ГГц, 266МГц, SB A, High | штука | 1 | 0 | 1 | 702 | 0.011914 | 0.011914 | 16.06.2021 | 0.011914 | 28.05.2021 | 5 | 2021 | 0
200 | 161.346.000108 | Радиоблок внешний ODU Huawei RTN XMC-3 13ГГц, 266МГц, SB A, Low | штука | 1 | 0 | 1 | 702 | 0.011914 | 0.011914 | 16.06.2021 | 0.011914 | 28.05.2021 | 5 | 2021 | 0
201 | 157.346.000101 | Антенна РРЛ Huawei 13Ггц 1.2м UHP Single (A13S12MAC-3NX) | штука | 2 | 0 | 2 | 702 | 0.81282 | 1.6256 | 16.06.2021 | 0.81282 | 28.05.2021 | 5 | 2021 | 0
202 | 249.022.000011 | Приемопередатчик оптический (eSFP, 1310нм, 1.25Гб/c, -9дБм..-3дБм, -20дБм, LC, одномодовый,10км), eSFP-1310нм-1000Base-Lx SM | штука | 4 | 0 | 4 | 702 | 0.000448 | 0.001792 | 16.06.2021 | 0.000448 | 28.05.2021 | 5 | 2021 | 0
203 | 238.022.000060 | Кабель коаксиальный для РРЛ Huawei 1/2 RG-8U | Метр | 200 | 0 | 200 | 702 | 0.00019917 | 0.039835 | 16.06.2021 | 0.00019917 | 28.05.2021 | 5 | 2021 | 0
204 | 161.346.000100 | Блок внешний РРЛ Huawei RTN 380AX, 80Ггц, 3Гбит/с, 750Мгц, PoE and DC, Config.2, High | штука | 1 | 0 | 1 | 702 | 0.02204 | 0.02204 | 16.06.2021 | 0.02204 | 28.05.2021 | 5 | 2021 | 0
205 | 161.346.000099 | Блок внешний РРЛ Huawei RTN 380AX, 80Ггц, 3Гбит/с, 750Мгц, PoE and DC, Config.2, Low | штука | 1 | 0 | 1 | 702 | 0.02204 | 0.02204 | 16.06.2021 | 0.02204 | 28.05.2021 | 5 | 2021 | 0
206 | 181.022.000001 | Разъем питания Huawei для RTN 380 Power connector (SLEPWPRCK1) | штука | 2 | 0 | 2 | 702 | 0.00874 | 0.01748 | 16.06.2021 | 0.00874 | 28.05.2021 | 5 | 2021 | 0
207 | 157.346.000097 | Антенна РРЛ Huawei 80Ггц 0.3м UHP Single (A80S03MAC-3NX) | штука | 2 | 0 | 2 | 702 | 0.0552 | 0.1104 | 16.06.2021 | 0.0552 | 28.05.2021 | 5 | 2021 | 0
208 | 181.346.000357 | Модуль оптический Huawei eSFP kit for GE or 1.25G CPRI, 10км, SM | штука | 2 | 0 | 2 | 702 | 0.000952 | 0.001904 | 16.06.2021 | 0.000952 | 28.05.2021 | 5 | 2021 | 0
209 | 239.022.000060 | Кабель питания Huawei 2х2.5мм2, black, LSZH, Outdoor | Метр | 150 | 0 | 150 | 702 | 0.000212 | 0.0318 | 16.06.2021 | 0.000212 | 28.05.2021 | 5 | 2021 | 0
210 | 181.022.000008 | Стяжка кабельная Huawei 300х7.6мм, PA66, устойчива к УФ излучению и холоду, цвет черный (OEWR-CbaleTie02) | штука | 150 | 0 | 150 | 702 | 0.00015 | 0.0225 | 16.06.2021 | 0.00015 | 28.05.2021 | 5 | 2021 | 0
211 | 244.022.000029 | Сборка Huawei кабельная медная 50м, RJ-45-RJ-45, Outdoor | штука | 1 | 0 | 1 | 702 | 0.01156 | 0.01156 | 16.06.2021 | 0.01156 | 28.05.2021 | 5 | 2021 | 0
212 | 244.022.000031 | Сборка Huawei кабельная медная 100м, RJ-45-RJ-45, Outdoor | штука | 1 | 0 | 1 | 702 | 0.008192 | 0.008192 | 16.06.2021 | 0.008192 | 28.05.2021 | 5 | 2021 | 0
213 | 244.022.000033 | Cборка Huawei кабельная оптическая для РРЛ SM DLC/DLC 50м, Outdoor (FDLCUPC05) | штука | 1 | 0 | 1 | 702 | 0.01156 | 0.01156 | 16.06.2021 | 0.01156 | 28.05.2021 | 5 | 2021 | 0
214 | 244.022.000035 | Cборка Huawei кабельная оптическая для РРЛ SM DLC/DLC 100м, Outdoor (FDLCUPC10) | штука | 1 | 0 | 1 | 702 | 0.033212 | 0.033212 | 16.06.2021 | 0.033212 | 28.05.2021 | 5 | 2021 | 0
215 | 160.346.000036 | Блок внутренний IDU Huawei RTN 905 2E, Конфигурация Switch 1G | штука | 1 | 0 | 1 | 702 | 0.036053 | 0.036053 | 16.06.2021 | 0.036053 | 28.05.2021 | 5 | 2021 | 0
216 | 249.022.000011 | Приемопередатчик оптический (eSFP, 1310нм, 1.25Гб/c, -9дБм..-3дБм, -20дБм, LC, одномодовый,10км), eSFP-1310нм-1000Base-Lx SM | штука | 2 | 0 | 2 | 702 | 0.000448 | 0.000896 | 16.06.2021 | 0.000448 | 28.05.2021 | 5 | 2021 | 0
217 | 161.346.000100 | Блок внешний РРЛ Huawei RTN 380AX, 80Ггц, 3Гбит/с, 750Мгц, PoE and DC, Config.2, High | штука | 11 | 0 | 11 | 702 | 0.02204 | 0.24244 | 16.06.2021 | 0.02204 | 28.05.2021 | 5 | 2021 | 0
218 | 161.346.000099 | Блок внешний РРЛ Huawei RTN 380AX, 80Ггц, 3Гбит/с, 750Мгц, PoE and DC, Config.2, Low | штука | 11 | 0 | 11 | 702 | 0.02204 | 0.24244 | 16.06.2021 | 0.02204 | 28.05.2021 | 5 | 2021 | 0
219 | 181.022.000001 | Разъем питания Huawei для RTN 380 Power connector (SLEPWPRCK1) | штука | 22 | 0 | 22 | 702 | 0.00874 | 0.19228 | 16.06.2021 | 0.00874 | 28.05.2021 | 5 | 2021 | 0
220 | 157.346.000097 | Антенна РРЛ Huawei 80Ггц 0.3м UHP Single (A80S03MAC-3NX) | штука | 20 | 0 | 20 | 702 | 0.0552 | 1.104 | 16.06.2021 | 0.0552 | 28.05.2021 | 5 | 2021 | 0
221 | 157.346.000098 | Антенна РРЛ Huawei 80Ггц 0.6м UHP Single (A80S06MAC-3NX) | штука | 2 | 0 | 2 | 702 | 0.196 | 0.392 | 16.06.2021 | 0.196 | 28.05.2021 | 5 | 2021 | 0
222 | 181.346.000357 | Модуль оптический Huawei eSFP kit for GE or 1.25G CPRI, 10км, SM | штука | 22 | 0 | 22 | 702 | 0.000952 | 0.020944 | 16.06.2021 | 0.000952 | 28.05.2021 | 5 | 2021 | 0
223 | 239.022.000060 | Кабель питания Huawei 2х2.5мм2, black, LSZH, Outdoor | Метр | 1300 | 0 | 1300 | 702 | 0.000212 | 0.2756 | 16.06.2021 | 0.000212 | 28.05.2021 | 5 | 2021 | 0
224 | 181.022.000008 | Стяжка кабельная Huawei 300х7.6мм, PA66, устойчива к УФ излучению и холоду, цвет черный (OEWR-CbaleTie02) | штука | 1300 | 0 | 1300 | 702 | 0.00015 | 0.195 | 16.06.2021 | 0.00015 | 28.05.2021 | 5 | 2021 | 0
225 | 244.022.000029 | Сборка Huawei кабельная медная 50м, RJ-45-RJ-45, Outdoor | штука | 11 | 0 | 11 | 702 | 0.01156 | 0.12716 | 16.06.2021 | 0.01156 | 28.05.2021 | 5 | 2021 | 0
226 | 244.022.000030 | Сборка Huawei кабельная медная 75м, RJ-45-RJ-45, Outdoor | штука | 4 | 0 | 4 | 702 | 0.013668 | 0.05467 | 16.06.2021 | 0.013668 | 28.05.2021 | 5 | 2021 | 0
227 | 244.022.000031 | Сборка Huawei кабельная медная 100м, RJ-45-RJ-45, Outdoor | штука | 7 | 0 | 7 | 702 | 0.008192 | 0.057344 | 16.06.2021 | 0.008192 | 28.05.2021 | 5 | 2021 | 0
228 | 244.022.000033 | Cборка Huawei кабельная оптическая для РРЛ SM DLC/DLC 50м, Outdoor (FDLCUPC05) | штука | 11 | 0 | 11 | 702 | 0.01156 | 0.12716 | 16.06.2021 | 0.01156 | 28.05.2021 | 5 | 2021 | 0
229 | 244.022.000034 | Cборка Huawei кабельная оптическая для РРЛ SM DLC/DLC 70м, Outdoor (FDLCUPC07) | штука | 4 | 0 | 4 | 702 | 0.049219 | 0.19687 | 16.06.2021 | 0.049219 | 28.05.2021 | 5 | 2021 | 0
230 | 244.022.000035 | Cборка Huawei кабельная оптическая для РРЛ SM DLC/DLC 100м, Outdoor (FDLCUPC10) | штука | 7 | 0 | 7 | 702 | 0.033212 | 0.23248 | 16.06.2021 | 0.033212 | 28.05.2021 | 5 | 2021 | 0
231 | 160.346.000036 | Блок внутренний IDU Huawei RTN 905 2E, Конфигурация Switch 1G | штука | 11 | 0 | 11 | 702 | 0.036053 | 0.39658 | 16.06.2021 | 0.036053 | 28.05.2021 | 5 | 2021 | 0
232 | 249.022.000011 | Приемопередатчик оптический (eSFP, 1310нм, 1.25Гб/c, -9дБм..-3дБм, -20дБм, LC, одномодовый,10км), eSFP-1310нм-1000Base-Lx SM | штука | 22 | 0 | 22 | 702 | 0.000448 | 0.009856 | 16.06.2021 | 0.000448 | 28.05.2021 | 5 | 2021 | 0
233 | 161.346.000100 | Блок внешний РРЛ Huawei RTN 380AX, 80Ггц, 3Гбит/с, 750Мгц, PoE and DC, Config.2, High | штука | 2 | 0 | 2 | 702 | 0.02204 | 0.04408 | 16.06.2021 | 0.02204 | 28.05.2021 | 5 | 2021 | 0
234 | 161.346.000099 | Блок внешний РРЛ Huawei RTN 380AX, 80Ггц, 3Гбит/с, 750Мгц, PoE and DC, Config.2, Low | штука | 2 | 0 | 2 | 702 | 0.02204 | 0.04408 | 16.06.2021 | 0.02204 | 28.05.2021 | 5 | 2021 | 0
235 | 181.022.000001 | Разъем питания Huawei для RTN 380 Power connector (SLEPWPRCK1) | штука | 4 | 0 | 4 | 702 | 0.00874 | 0.03496 | 16.06.2021 | 0.00874 | 28.05.2021 | 5 | 2021 | 0
236 | 157.346.000097 | Антенна РРЛ Huawei 80Ггц 0.3м UHP Single (A80S03MAC-3NX) | штука | 1 | 0 | 1 | 702 | 0.0552 | 0.0552 | 16.06.2021 | 0.0552 | 28.05.2021 | 5 | 2021 | 0
237 | 157.346.000098 | Антенна РРЛ Huawei 80Ггц 0.6м UHP Single (A80S06MAC-3NX) | штука | 3 | 0 | 3 | 702 | 0.196 | 0.588 | 16.06.2021 | 0.196 | 28.05.2021 | 5 | 2021 | 0
238 | 181.346.000357 | Модуль оптический Huawei eSFP kit for GE or 1.25G CPRI, 10км, SM | штука | 4 | 0 | 4 | 702 | 0.000952 | 0.003808 | 16.06.2021 | 0.000952 | 28.05.2021 | 5 | 2021 | 0
239 | 239.022.000060 | Кабель питания Huawei 2х2.5мм2, black, LSZH, Outdoor | Метр | 300 | 0 | 300 | 702 | 0.000212 | 0.0636 | 16.06.2021 | 0.000212 | 28.05.2021 | 5 | 2021 | 0
240 | 181.022.000008 | Стяжка кабельная Huawei 300х7.6мм, PA66, устойчива к УФ излучению и холоду, цвет черный (OEWR-CbaleTie02) | штука | 300 | 0 | 300 | 702 | 0.00015 | 0.045 | 16.06.2021 | 0.00015 | 28.05.2021 | 5 | 2021 | 0
241 | 244.022.000029 | Сборка Huawei кабельная медная 50м, RJ-45-RJ-45, Outdoor | штука | 2 | 0 | 2 | 702 | 0.01156 | 0.02312 | 16.06.2021 | 0.01156 | 28.05.2021 | 5 | 2021 | 0
242 | 244.022.000031 | Сборка Huawei кабельная медная 100м, RJ-45-RJ-45, Outdoor | штука | 2 | 0 | 2 | 702 | 0.008192 | 0.016384 | 16.06.2021 | 0.008192 | 28.05.2021 | 5 | 2021 | 0
243 | 244.022.000033 | Cборка Huawei кабельная оптическая для РРЛ SM DLC/DLC 50м, Outdoor (FDLCUPC05) | штука | 2 | 0 | 2 | 702 | 0.01156 | 0.02312 | 16.06.2021 | 0.01156 | 28.05.2021 | 5 | 2021 | 0
244 | 244.022.000035 | Cборка Huawei кабельная оптическая для РРЛ SM DLC/DLC 100м, Outdoor (FDLCUPC10) | штука | 2 | 0 | 2 | 702 | 0.033212 | 0.066424 | 16.06.2021 | 0.033212 | 28.05.2021 | 5 | 2021 | 0
245 | 160.346.000040 | Блок внутренний IDU Huawei RTN 905 2E, 1+0, Конфигурации 2.1A (IP) | штука | 2 | 0 | 2 | 702 | 0.038454 | 0.076908 | 16.06.2021 | 0 | 28.05.2021 | 5 | 2021 | 0
246 | 160.346.000041 | Блок внутренний IDU Huawei RTN 910AF, 2хGE RJ45, 4х10GE SFP+, 16хE1, 2хIF IDU, Конфигурация 3.1A (IP) | штука | 2 | 0 | 2 | 702 | 0,05 | 0.1 | 16.06.2021 | 0 | 28.05.2021 | 5 | 2021 | 0
247 | 161.346.000119 | Радиоблок внешний ODU Huawei RTN XMC-2H 11ГГц, 520МГц, SB A, Low | штука | 1 | 0 | 1 | 702 | 0.028 | 0.028 | 16.06.2021 | 0.028 | 28.05.2021 | 5 | 2021 | 0
248 | 161.346.000120 | Радиоблок внешний ODU Huawei RTN XMC-2H 11ГГц, 520МГц, SB A, High | штука | 1 | 0 | 1 | 702 | 0.028 | 0.028 | 16.06.2021 | 0.028 | 28.05.2021 | 5 | 2021 | 0
249 | 157.346.000111 | Антенна РРЛ Huawei 7/8Ггц 1.2м UHP Dual Polarization (A7WD12MAC-3NX) | штука | 2 | 0 | 2 | 702 | 0.81282 | 1.6256 | 16.06.2021 | 0.81282 | 28.05.2021 | 5 | 2021 | 0
250 | 157.346.000140 | Антенна РРЛ Huawei 11ГГц 1.2м UHP Single (A10WS12MAC-3NX) | штука | 2 | 0 | 2 | 702 | 0.576 | 1.152 | 16.06.2021 | 0 | 28.05.2021 | 5 | 2021 | 0
251 | 249.022.000011 | Приемопередатчик оптический (eSFP, 1310нм, 1.25Гб/c, -9дБм..-3дБм, -20дБм, LC, одномодовый,10км), eSFP-1310нм-1000Base-Lx SM | штука | 8 | 0 | 8 | 702 | 0.000448 | 0.003584 | 16.06.2021 | 0.000448 | 28.05.2021 | 5 | 2021 | 0
252 | 238.022.000060 | Кабель коаксиальный для РРЛ Huawei 1/2 RG-8U | Метр | 200 | 0 | 200 | 702 | 0.00019917 | 0.039835 | 16.06.2021 | 0.00019917 | 28.05.2021 | 5 | 2021 | 0
253 | 161.346.000100 | Блок внешний РРЛ Huawei RTN 380AX, 80Ггц, 3Гбит/с, 750Мгц, PoE and DC, Config.2, High | штука | 1 | 0 | 1 | 702 | 0.02204 | 0.02204 | 16.06.2021 | 0.02204 | 28.05.2021 | 5 | 2021 | 0
254 | 161.346.000099 | Блок внешний РРЛ Huawei RTN 380AX, 80Ггц, 3Гбит/с, 750Мгц, PoE and DC, Config.2, Low | штука | 1 | 0 | 1 | 702 | 0.02204 | 0.02204 | 16.06.2021 | 0.02204 | 28.05.2021 | 5 | 2021 | 0
255 | 181.022.000001 | Разъем питания Huawei для RTN 380 Power connector (SLEPWPRCK1) | штука | 2 | 0 | 2 | 702 | 0.00874 | 0.01748 | 16.06.2021 | 0.00874 | 28.05.2021 | 5 | 2021 | 0
256 | 157.346.000098 | Антенна РРЛ Huawei 80Ггц 0.6м UHP Single (A80S06MAC-3NX) | штука | 2 | 0 | 2 | 702 | 0.196 | 0.392 | 16.06.2021 | 0.196 | 28.05.2021 | 5 | 2021 | 0
257 | 181.346.000358 | Модуль оптический Huawei eSFP kit for 10GE or 10G CPRI, 1.4км, SM | штука | 4 | 0 | 4 | 702 | 0.0042 | 0.0168 | 16.06.2021 | 0.00025 | 28.05.2021 | 5 | 2021 | 0
258 | 239.022.000060 | Кабель питания Huawei 2х2.5мм2, black, LSZH, Outdoor | Метр | 200 | 0 | 200 | 702 | 0.000212 | 0.0424 | 16.06.2021 | 0.000212 | 28.05.2021 | 5 | 2021 | 0
259 | 181.022.000008 | Стяжка кабельная Huawei 300х7.6мм, PA66, устойчива к УФ излучению и холоду, цвет черный (OEWR-CbaleTie02) | штука | 200 | 0 | 200 | 702 | 0.00015 | 0.03 | 16.06.2021 | 0.00015 | 28.05.2021 | 5 | 2021 | 0
260 | 244.022.000031 | Сборка Huawei кабельная медная 100м, RJ-45-RJ-45, Outdoor | штука | 2 | 0 | 2 | 702 | 0.008192 | 0.016384 | 16.06.2021 | 0.008192 | 28.05.2021 | 5 | 2021 | 0
261 | 244.022.000035 | Cборка Huawei кабельная оптическая для РРЛ SM DLC/DLC 100м, Outdoor (FDLCUPC10) | штука | 4 | 0 | 4 | 702 | 0.033212 | 0.13285 | 16.06.2021 | 0.033212 | 28.05.2021 | 5 | 2021 | 0
262 | 160.346.000037 | Блок внутренний IDU Huawei RTN 905 2F, Конфигурация Switch 10G | штука | 2 | 0 | 2 | 702 | 0.039117 | 0.078234 | 16.06.2021 | 0.039117 | 28.05.2021 | 5 | 2021 | 0
263 | 189.022.001652 | Модуль оптический SFP+, 1310нм, 10.3125Гбит/с, -8.2-0.5дБм, -14.4дБм, LC, SM, 10км Huawei OSX010N09 | штука | 4 | 0 | 4 | 702 | 4.48e-06 | 1.792e-05 | 16.06.2021 | 4.48e-06 | 28.05.2021 | 5 | 2021 | 0
264 | 161.346.000106 | Радиоблок внешний ODU Huawei RTN XMC-3 8ГГц, 266МГц, SB B, Low | штука | 2 | 0 | 2 | 702 | 0.04368 | 0.08736 | 16.06.2021 | 0.04368 | 28.05.2021 | 5 | 2021 | 0
265 | 161.346.000105 | Радиоблок внешний ODU Huawei RTN XMC-3 8ГГц, 266МГц, SB B, High | штука | 2 | 0 | 2 | 702 | 0.04368 | 0.08736 | 16.06.2021 | 0.04368 | 28.05.2021 | 5 | 2021 | 0
266 | 160.346.000040 | Блок внутренний IDU Huawei RTN 905 2E, 1+0, Конфигурации 2.1A (IP) | штука | 2 | 0 | 2 | 702 | 0.038454 | 0.076908 | 16.06.2021 | 0 | 28.05.2021 | 5 | 2021 | 0
267 | 161.346.000119 | Радиоблок внешний ODU Huawei RTN XMC-2H 11ГГц, 520МГц, SB A, Low | штука | 1 | 0 | 1 | 702 | 0.028 | 0.028 | 16.06.2021 | 0.028 | 28.05.2021 | 5 | 2021 | 0
268 | 161.346.000120 | Радиоблок внешний ODU Huawei RTN XMC-2H 11ГГц, 520МГц, SB A, High | штука | 1 | 0 | 1 | 702 | 0.028 | 0.028 | 16.06.2021 | 0.028 | 28.05.2021 | 5 | 2021 | 0
269 | 157.346.000140 | Антенна РРЛ Huawei 11ГГц 1.2м UHP Single (A10WS12MAC-3NX) | штука | 2 | 0 | 2 | 702 | 0.576 | 1.152 | 16.06.2021 | 0 | 28.05.2021 | 5 | 2021 | 0
270 | 249.022.000011 | Приемопередатчик оптический (eSFP, 1310нм, 1.25Гб/c, -9дБм..-3дБм, -20дБм, LC, одномодовый,10км), eSFP-1310нм-1000Base-Lx SM | штука | 4 | 0 | 4 | 702 | 0.000448 | 0.001792 | 16.06.2021 | 0.000448 | 28.05.2021 | 5 | 2021 | 0
271 | 238.022.000060 | Кабель коаксиальный для РРЛ Huawei 1/2 RG-8U | Метр | 200 | 0 | 200 | 702 | 0.00019917 | 0.039835 | 16.06.2021 | 0.00019917 | 28.05.2021 | 5 | 2021 | 0
1 | 160.346.000041 | Блок внутренний IDU Huawei RTN 910AF, 2хGE RJ45, 4х10GE SFP+, 16хE1, 2хIF IDU, Конфигурация 3.1A (IP) | штука | 100 | 0 | 100 | 101 | 0,05 | 5 |  | 0 |  |  |  | 0
2 | 249.022.000011 | Приемопередатчик оптический (eSFP, 1310нм, 1.25Гб/c, -9дБм..-3дБм, -20дБм, LC, одномодовый,10км), eSFP-1310нм-1000Base-Lx SM | штука | 400 | 0 | 400 | 101 | 0.000448 | 0.1792 |  | 0.000448 |  |  |  | 0
3 | 161.346.000136 | Радиоблок внешний ODU Huawei RTN XMC-5D 18ГГц, 1010МГц, SB A, Low | штука | 22 | 0 | 22 | 101 | 0.02 | 0.44 |  | 0.023273 |  |  |  | 0
4 | 161.346.000137 | Радиоблок внешний ODU Huawei RTN XMC-5D 18ГГц, 1010МГц, SB A, High | штука | 22 | 0 | 22 | 101 | 0.02 | 0.44 |  | 0.023273 |  |  |  | 0
5 | 161.346.000132 | Радиоблок внешний ODU Huawei RTN XMC-5D 18ГГц, 1010МГц, SB B, Low | штука | 28 | 0 | 28 | 101 | 0.02 | 0.56 |  | 0.021888 |  |  |  | 0
6 | 161.346.000133 | Радиоблок внешний ODU Huawei RTN XMC-5D 18ГГц, 1010МГц, SB B, High | штука | 28 | 0 | 28 | 101 | 0.02 | 0.56 |  | 0.021888 |  |  |  | 0
7 | 157.346.000139 | Антенна РРЛ Huawei 18ГГц, 0.3м для XMC-5D UHP Dual Polarization (A18D03MDD-3NX) | штука | 40 | 0 | 40 | 101 | 0.0135 | 0.54 |  | 0.0135 |  |  |  | 0
8 | 157.346.000121 | Антенна РРЛ Huawei 18Ггц 0.6м для XMC-5D UHP Dual Polarization (A18D06MDD-3NX) | штука | 40 | 0 | 40 | 101 | 0.19355 | 7.742 |  | 0.19355 |  |  |  | 0
9 | 157.346.000122 | Антенна РРЛ Huawei 18Ггц 1.2м для XMC-5D UHP Dual Polarization (A18D12MDD-3NX) | штука | 20 | 0 | 20 | 101 | 0.80172 | 16.0345 |  | 0.80172 |  |  |  | 0
10 | 169.022.000118 | Патч-корд оптический LC/PC-LC/PC SM G652D (2мм 10м) (SS-OP-D-LC-S-10) | штука | 800 | 0 | 800 | 101 | 0.002 | 1.6 |  | 0.002 |  |  |  | 0
11 | 242.346.001015 | Кабель витая пара Huawei SFTP CAT 5E, 0.53мм, 24AWG, 4Pairs, Black, Outdoor | Метр | 1000 | 0 | 1000 | 101 | 0.0009 | 0.9 |  | 0.0009 |  |  |  | 0
12 | 238.022.000060 | Кабель коаксиальный для РРЛ Huawei 1/2 RG-8U | Метр | 20000 | 0 | 20000 | 101 | 0.00019917 | 3.9835 |  | 0.00019917 |  |  |  | 0
13 | 181.022.000004 | Инсталяционные материалы Huawei для ODU XMC-5D Installation Accessories (RG-8U) IFODURGX501 | штука | 200 | 0 | 200 | 101 | 0.00874 | 1.748 |  | 0.00874 |  |  |  | 0
1 | 315.346.000589 | Блок внутренний IDU Huawei RTN 905 2E, 1+0, Конфигурации 2A (IP) | штука | 14 | 0 | 14 | 101 | 0.038454 | 0.53836 | 20.05.2021 | 0.038454 | 20.05.2021 | 5 | 2021 | 0
2 | 315.346.000583 | Радиоблок внешний ODU Huawei RTN XMC-3 18ГГц, 1010МГц, SB B, High | штука | 7 | 0 | 7 | 101 | 0.012432 | 0.087024 | 20.05.2021 | 0.012432 | 20.05.2021 | 5 | 2021 | 0
3 | 315.346.000584 | Радиоблок внешний ODU Huawei RTN XMC-3 18ГГц, 1010МГц, SB B, Low | штука | 7 | 0 | 7 | 101 | 0.012432 | 0.087024 | 20.05.2021 | 0.012432 | 20.05.2021 | 5 | 2021 | 0
1 | 189.022.001810 | Подстатив Huawei OptiX OSN 1800 II TP 2U, DC (TMBK01AFB) | штука | 4 | 0 | 4 | К04 | 0.009 | 0.036 |  | 0.009 | 2021-04-19 | 4 | 2021 | 0
2 | 189.022.001811 | Блок резервирования оптической линии Huawei 1310/1550нм, 1х1 (TMB1OLP) | штука | 4 | 0 | 4 | К04 | 0.025 | 0.1 |  | 0.025 | 2021-04-19 | 4 | 2021 | 0
3 | 189.022.001812 | Плата связи и управления системой с поддержкой Huawei с OSC, 1х1 (TMB1SCC) | штука | 4 | 0 | 4 | К04 | 0.012 | 0.048 |  | 0.012 | 2021-04-19 | 4 | 2021 | 0
4 | 189.022.001540 | Аттенюатор оптический перестраиваемый, ручная настройка, двойной, 1290/1610нм, 0-30дБ, 2.0дБ, 40дБ, 2мм, 2.5м, LC/PC Huawei SSC-OP-MVOA-D402 | штука | 4 | 0 | 4 | К04 | 0,0006 | 0.0024 |  | 0 | 2021-04-19 | 4 | 2021 | 0
5 | 189.022.001131 | Адаптер,2LC/PC-2LC/PC,4,Blue,Shell:Plastic,Sleeve:Zirconia,Square | штука | 4 | 0 | 4 | К04 | 0,004 | 0.016 |  | 0 | 2021-04-19 | 4 | 2021 | 0
6 | 320.022.000493 | Подстатив Huawei OptiX OSN 1800 II TP 2U, DC (TMBK01AFB) | штука | 1 | 0 | 1 | К04 | 0.009 | 0.009 |  | 0.009 | 2021-04-19 | 4 | 2021 | 0
7 | 320.022.000494 | Блок резервирования оптической линии Huawei 1310/1550нм, 1х1 (TMB1OLP) | штука | 1 | 0 | 1 | К04 | 0.025 | 0.025 |  | 0.025 | 2021-04-19 | 4 | 2021 | 0
8 | 320.022.000495 | Плата связи и управления системой с поддержкой Huawei с OSC, 1х1 (TMB1SCC) | штука | 1 | 0 | 1 | К04 | 0.012 | 0.012 |  | 0.012 | 2021-04-19 | 4 | 2021 | 0
1 | 249.022.000302 | Карта 6-портовая 6-Port 10GBase LAN/WAN-SFP+ Flexible Card A(P120-A) (CR5D0L6XFA70) | штука | 3 | 0 | 3 | 702 | 0.007956 | 0.023868 | 05.07.2021 | 0.007956 | 05.07.2021 | 7 | 2021 | 0
2 | 249.022.000232 | Оптический приемопередатчик SFP+ 1310nm 10Gb/s 8.2-0.5dBm -12.6dBm LC SM 10km (OSX001002) | штука | 20 | 0 | 20 | 702 | 0.00030523 | 0.0061046 | 05.07.2021 | 0.00030523 | 05.07.2021 | 7 | 2021 | 0
3 | 249.022.000251 | Оптический приемопередатчик SFP+ 1550nm 9.95-11.1Gb/s -4.7-4dBm -14.1dBm LC SM 40km (OMXD30002) | штука | 16 | 0 | 16 | 702 | 4e-05 | 0.00064 | 05.07.2021 | 4e-05 | 05.07.2021 | 7 | 2021 | 0
4 | 249.022.000268 | Оптический приемопередатчик SFP 1550nm 9.953 10.3 125Gb/s 0 4dBm -24dBm LC SM 80km (OSX080N04) | штука | 6 | 0 | 6 | 702 | 0.00092127 | 0.0055276 | 05.07.2021 | 0.00092127 | 05.07.2021 | 7 | 2021 | 0
5 | 189.022.001488 | Трансивер одноволоконный SFP+, Tx/Rx 1330/1270нм, 9.95-10.3Гбит/с, 0дБм, 5дБм, -18дБм, LC, SM, 40км Huawei OSX040B02 | штука | 20 | 0 | 20 | 702 | 0.000273 | 0.00546 | 05.07.2021 | 0.000273 | 05.07.2021 | 7 | 2021 | 0
6 | 189.022.001489 | Трансивер одноволоконный SFP+, Tx/Rx 1270/1330нм, 9.95-10.3Гбит/с, 0дБм, 5дБм, -18дБм, LC, SM, 40км Huawei OSX040B03 | штука | 20 | 0 | 20 | 702 | 0.000273 | 0.00546 | 05.07.2021 | 0.000273 | 05.07.2021 | 7 | 2021 | 0
2 | 189.372.001534 | Блок мультиплексора WDM IROADM9R REG 9D Roadm SWG AMP (8DG63973AA) | штука | 5 | 0 | 5 | 101 | 0.065664 | 0.32832 | 21.06.2021 | 0 | 21.06.2021 | 6 | 2021 | 0
3 | 241.372.000254 | Патчкорд оптический DUP SM LC/PC-LC/PC 1.4mETS (1AB215120060) | штука | 45 | 0 | 45 | 101 | 0.001728 | 0.07776 | 21.06.2021 | 0 | 21.06.2021 | 6 | 2021 | 0
4 | 189.372.000327 | Комплект для установки OMD (8DG59603AAXX) | штука | 4 | 0 | 4 | 101 | 0.00462 | 0.01848 | 21.06.2021 | 0 | 21.06.2021 | 6 | 2021 | 0
5 | 189.372.000092 | Блок 44 CHANNEL OPTICAL MUX/DEMUX (8DG59248AAXX) | штука | 4 | 0 | 4 | 101 | 0.026928 | 0.10771 | 21.06.2021 | 0 | 21.06.2021 | 6 | 2021 | 0
6 | 169.372.001069 | Блок OEM-DCM SSMF 40KM | штука | 2 | 0 | 2 | 101 | 0.005075 | 0.01015 | 21.06.2021 | 0 | 21.06.2021 | 6 | 2021 | 0
7 | 189.346.000011 | Адаптер 1830 ADAPTER ASSEMBLY | штука | 5 | 0 | 5 | 101 | 0.00624 | 0.0312 | 21.06.2021 | 0 | 21.06.2021 | 6 | 2021 | 0
8 | 169.372.001183 | Кабель двухпарный экранированный Etsi 1AC043850003 | Метр | 6 | 0 | 6 | 101 | 0.00016172 | 0.0009703 | 21.06.2021 | 0 | 21.06.2021 | 6 | 2021 | 0
9 | 241.372.000220 | Оптический патчкорд, SIM, SM, LCU-LCU, 1MR | штука | 8 | 0 | 8 | 101 | 1e-05 | 8e-05 | 21.06.2021 | 1e-05 | 21.06.2021 | 6 | 2021 | 0
10 | 241.372.000510 | Патчкорд оптический SM LC/PC-LC/PC (155MM) (1AB215120076) | штука | 1 | 0 | 1 | 101 | 0.003726 | 0.003726 | 21.06.2021 | 0 | 21.06.2021 | 6 | 2021 | 0
11 | 189.372.001542 | Модуль QSFP28 100GBase-LR4 D.R.100GE (3AL82072AA) | штука | 2 | 0 | 2 | 101 | 0.000975 | 0.00195 | 21.06.2021 | 0 | 21.06.2021 | 6 | 2021 | 0
12 | 169.372.001171 | Блок Opsflex OPTCL PROT Switch FLEX GRID 8DG63585AA | штука | 10 | 0 | 10 | 101 | 0.01729 | 0.1729 | 21.06.2021 | 0 | 21.06.2021 | 6 | 2021 | 0
13 | 246.346.001521 | Патчкорд оптический SM LC/PC-LC/PC (230mm) | штука | 2 | 0 | 2 | 101 | 0.004186 | 0.008372 | 21.06.2021 | 0 | 21.06.2021 | 6 | 2021 | 0
14 | 189.372.001558 | Модуль ALD EVOA SFP (3AL82068AA) | штука | 2 | 0 | 2 | 101 | 0.000196 | 0.000392 | 21.06.2021 | 0.000196 | 21.06.2021 | 6 | 2021 | 0
15 | 189.372.000490 | Модуль ALU XFP DWDM TUNABLE CT (3AL81776AA) | штука | 2 | 0 | 2 | 101 | 0.001728 | 0.003456 | 21.06.2021 | 0.001728 | 21.06.2021 | 6 | 2021 | 0
16 | 169.372.000391 | Модуль ALD OE-TRX SFP CWDM APD CH51 STM-1/16 (1AB373120001) | штука | 1 | 0 | 1 | 101 | 0.001728 | 0.001728 | 21.06.2021 | 0 | 21.06.2021 | 6 | 2021 | 0
17 | 169.372.000993 | Модуль OC3/STM1 APD ULHSFP (1510нм) 1AB373120002 | штука | 1 | 0 | 1 | 101 | 0.001728 | 0.001728 | 21.06.2021 | 0 | 21.06.2021 | 6 | 2021 | 0
18 | 189.372.001535 | Приемопередатчик SFP WDM EULH-II OSC, LC, SM, +4дБм, Tx/Rx 1511нм (3AL82081AA) | штука | 5 | 0 | 5 | 101 | 0.000234 | 0.00117 | 21.06.2021 | 0 | 21.06.2021 | 6 | 2021 | 0
19 | 189.346.000190 | Патчкорд оптический DUPL mm LC/PC-LC/PC(140МM) | штука | 5 | 0 | 5 | 101 | 0.02209 | 0.11045 | 21.06.2021 | 0 | 21.06.2021 | 6 | 2021 | 0
20 | 189.372.001545 | Патч-корд оптический DUPL SM LC/PC-LC/PC, 120/135мм (1AB215120093) | штука | 1 | 0 | 1 | 101 | 0.002025 | 0.002025 | 21.06.2021 | 0 | 21.06.2021 | 6 | 2021 | 0
21 | 169.372.000986 | Аттенюатор оптический 12дБ LC/UPC PLUG FM (1AB371250004) | штука | 4 | 0 | 4 | 101 | 0.0024 | 0.0096 | 21.06.2021 | 0 | 21.06.2021 | 6 | 2021 | 0
22 | 169.372.000367 | Аттенюатор оптический 2ДБ LC/UPC PLUG FM | штука | 4 | 0 | 4 | 101 | 0.0006 | 0.0024 | 21.06.2021 | 0 | 21.06.2021 | 6 | 2021 | 0
23 | 169.372.000353 | Аттенюатор оптический 10ДБ LC/PC PLUG FM | штука | 4 | 0 | 4 | 101 | 3.025e-05 | 0.000121 | 21.06.2021 | 0 | 21.06.2021 | 6 | 2021 | 0
24 | 169.372.000365 | Аттенюатор оптический 3ДБ LC/UPC PLUG FM | штука | 2 | 0 | 2 | 101 | 0.0006 | 0.0012 | 21.06.2021 | 0 | 21.06.2021 | 6 | 2021 | 0
25 | 169.372.000354 | Аттенюатор оптический 4ДБ LC/UPC PLUG FM | штука | 2 | 0 | 2 | 101 | 0.0006 | 0.0012 | 21.06.2021 | 0 | 21.06.2021 | 6 | 2021 | 0
26 | 169.372.000987 | Аттенюатор оптический 9дБ LC/UPC PLUG FM (1AB371250010) | штука | 2 | 0 | 2 | 101 | 0.0005365 | 0.001073 | 21.06.2021 | 0 | 21.06.2021 | 6 | 2021 | 0
27 | 189.346.000002 | Аттенюатор оптический 8дБ LC (1AB371240001) | штука | 2 | 0 | 2 | 101 | 0.0006 | 0.0012 | 21.06.2021 | 0 | 21.06.2021 | 6 | 2021 | 0
5 | 440.440.009697 | Блок питания для ноутбука Dell 450-ABFS 65Вт, 19.5В, 3.34А | штука | 50 | 0 | 50 | К04 | 0.0006 | 0.03 | 10.03.2021 | 0.0006 | 10.03.2021 | 3 | 2021 | 0
1 | 169.372.001191 | Маршрутизатор NSN 7250IXR e24SFP 24х10GE+8х10GE (FIX7DC) | штука | 1 | 0 | 1 | К04 | 0.0648 | 0.0648 | 15.07.2021 | 0.0648 | 15.07.2021 | 7 | 2021 | 0
1 | 169.372.001191 | Маршрутизатор NSN 7250IXR e24SFP 24х10GE+8х10GE (FIX7DC) | штука | 5 | 0 | 5 | 304 | 0.0648 | 0.324 | 09.05.2021 | 0.0648 | 04.06.2021 | 6 | 2021 | 0
2 | 249.372.000271 | Модуль SFP+ 10GE LR - LC ROHS6/6 0/70C | штука | 44 | 0 | 44 | 304 | 0.00021 | 0.00924 | 09.05.2021 | 0.00021 | 04.06.2021 | 6 | 2021 | 0
3 | 249.372.000272 | Модуль SFP+10GE ER-LC ROHS6/6 0/70C | штука | 6 | 0 | 6 | 304 | 0.00021 | 0.00126 | 09.05.2021 | 0.00021 | 04.06.2021 | 6 | 2021 | 0
4 | 249.372.000413 | Модуль ALU Sfp - Gige Tx Sfp Медный Rj45 (3HE00062CB) | штука | 56 | 0 | 56 | 304 | 0.00015 | 0.0084 | 09.05.2021 | 0.00015 | 04.06.2021 | 6 | 2021 | 0
5 | 249.372.000172 | Модуль MBH ALU SFP - GIGE LX - LC ROHS 6/6 DDM -40/85C (3HE00028CA) | штука | 60 | 0 | 60 | 304 | 0.000154 | 0.00924 | 09.05.2021 | 0.000154 | 04.06.2021 | 6 | 2021 | 0
6 | 241.372.000212 | Оптический патчкорд, SIM, SM, SCU-LCU, 4MR | штука | 44 | 0 | 44 | 304 | 0.00045 | 0.0198 | 09.05.2021 | 0.000441 | 04.06.2021 | 6 | 2021 | 0
7 | 243.372.000108 | Оптический патчкорд, SIM, SM, LCU-LCU, 5MR | штука | 66 | 0 | 66 | 304 | 0.00024 | 0.01584 | 09.05.2021 | 0.0001 | 04.06.2021 | 6 | 2021 | 0
8 | 241.372.000219 | Оптический патчкорд, SIM, SM, LCU-LCU, 2MR | штука | 66 | 0 | 66 | 304 | 0.000225 | 0.01485 | 09.05.2021 | 0.000225 | 04.06.2021 | 6 | 2021 | 0
9 | 169.372.001192 | Типовой монтажный комплект для 7250IXRE | штука | 5 | 0 | 5 | 304 | 0.0648 | 0.324 | 09.05.2021 | 0.0648 | 04.06.2021 | 6 | 2021 | 0
10 | 249.346.000172 | Маршрутизатор 7210 SAS-Mxp ТИП 3 | штука | 6 | 0 | 6 | 304 | 0.0288 | 0.1728 | 09.05.2021 | 0.0648 | 04.06.2021 | 6 | 2021 | 0
11 | 204.346.001816 | Модуль SFP+10GE BX10-LC ROHS6/6 0/70C | штука | 2 | 0 | 2 | 304 | 0.0002145 | 0.000429 | 09.05.2021 | 0.000702 | 04.06.2021 | 6 | 2021 | 0
12 | 204.346.001815 | Модуль SFP+10GE BX10-D-LC ROHS6/6 0/70C | штука | 2 | 0 | 2 | 304 | 0.0002145 | 0.000429 | 09.05.2021 | 0.000234 | 04.06.2021 | 6 | 2021 | 0
13 | 214.372.000016 | Кабель ETH_5e_UTP_STR_RJ45_GY_bt_6 M | штука | 30 | 0 | 30 | 304 | 0.003267 | 0.09801 | 09.05.2021 | 0.000675 | 04.06.2021 | 6 | 2021 | 0
14 | 185.252.000073 | Типовой монтажный Комплект ДЛЯ 7210SAS | штука | 6 | 0 | 6 | 304 | 0.00315 | 0.0189 | 09.05.2021 | 0.003 | 04.06.2021 | 6 | 2021 | 0
15 | 320.002.001269 | Маршрутизатор NSN 7250IXR e24SFP 24х10GE, 8х10GE (FIX7DC) | штука | 1 | 0 | 1 | 304 | 0.0648 | 0.0648 | 09.05.2021 | 0.0648 | 04.06.2021 | 6 | 2021 | 0
1 | 249.346.000172 | Маршрутизатор 7210 SAS-Mxp ТИП 3 | штука | 1 | 0 | 1 | 304 | 0.0288 | 0.0288 | 09.04.2021 | 0.0648 | 09.04.2021 | 4 | 2021 | 0
2 | 249.372.000271 | Модуль SFP+ 10GE LR - LC ROHS6/6 0/70C | штука | 1 | 0 | 1 | 304 | 0.00021 | 0.00021 | 09.04.2021 | 0.00021 | 09.04.2021 | 4 | 2021 | 0
3 | 249.372.000272 | Модуль SFP+10GE ER-LC ROHS6/6 0/70C | штука | 2 | 0 | 2 | 304 | 0.00021 | 0.00042 | 09.04.2021 | 0.00021 | 09.04.2021 | 4 | 2021 | 0
4 | 169.372.001175 | Модуль SFP-GE Base-T RJ45 R6/6 DDM (3HE11904AA) | штука | 4 | 0 | 4 | 304 | 0.000216 | 0.000864 | 09.04.2021 | 0.000216 | 09.04.2021 | 4 | 2021 | 0
5 | 249.372.000172 | Модуль MBH ALU SFP - GIGE LX - LC ROHS 6/6 DDM -40/85C (3HE00028CA) | штука | 4 | 0 | 4 | 304 | 0.000154 | 0.000616 | 09.04.2021 | 0.000154 | 09.04.2021 | 4 | 2021 | 0
6 | 185.252.000073 | Типовой монтажный Комплект ДЛЯ 7210SAS | штука | 1 | 0 | 1 | 304 | 0.00315 | 0.00315 | 09.04.2021 | 0.003 | 09.04.2021 | 4 | 2021 | 0
1 | 305.002.000255 | Маршрутизатор Alcatel-Lucent 7210 SAS-Mxp Тип 3 (31MTS31401AB) | штука | 1 | 0 | 1 | 304 | 0.0648 | 0.0648 | 26.04.2021 | 0.0648 | 24.05.2021 | 5 | 2021 | 0
2 | 305.002.000255 | Маршрутизатор Alcatel-Lucent 7210 SAS-Mxp Тип 3 (31MTS31401AB) | штука | 1 | 0 | 1 | 304 | 0.0648 | 0.0648 | 26.04.2021 | 0.0648 | 24.05.2021 | 5 | 2021 | 0
3 | 320.002.001058 | Плата 2P 10GE+4P GE 10G ETH CARD (-48/+24VDC)(3HE07943AA) | штука | 1 | 0 | 1 | 304 | 0.00784 | 0.00784 | 26.04.2021 | 0.00784 | 24.05.2021 | 5 | 2021 | 0
4 | 320.002.001163 | Модуль 6 Port Ethernet Module For SAR-M | штука | 1 | 0 | 1 | 304 | 0.007812 | 0.007812 | 26.04.2021 | 0.007812 | 24.05.2021 | 5 | 2021 | 0
5 | 320.002.001133 | Маршрутизатор ALD SAR-A Тип 2 | штука | 1 | 0 | 1 | 304 | 0.048 | 0.048 | 26.04.2021 | 0.048 | 24.05.2021 | 5 | 2021 | 0
6 | 320.002.001269 | Маршрутизатор NSN 7250IXR e24SFP 24х10GE, 8х10GE (FIX7DC) | штука | 1 | 0 | 1 | 304 | 0.0648 | 0.0648 | 26.04.2021 | 0.0648 | 24.05.2021 | 5 | 2021 | 0
2 | 249.372.000172 | Модуль MBH ALU SFP - GIGE LX - LC ROHS 6/6 DDM -40/85C (3HE00028CA) | штука | 1700 | 0 | 1700 | 101 | 0.000154 | 0.2618 | 01.05.2021 | 0.000154 | 01.05.2021 | 5 | 2021 | 0
2 | 249.372.000172 | Модуль MBH ALU SFP - GIGE LX - LC ROHS 6/6 DDM -40/85C (3HE00028CA) | штука | 500 | 0 | 500 | 101 | 0.000154 | 0.077 | 01.05.2021 | 0.000154 | 01.05.2021 | 5 | 2021 | 0
2 | 249.372.000172 | Модуль MBH ALU SFP - GIGE LX - LC ROHS 6/6 DDM -40/85C (3HE00028CA) | штука | 308 | 0 | 308 | 101 | 0.000154 | 0.047432 | 01.05.2021 | 0.000154 | 01.05.2021 | 5 | 2021 | 0
3 | 169.372.000104 | Автомат установочный 8A 72VDC | штука | 70 | 0 | 70 | 101 | 0.0006 | 0.042 | 01.05.2021 | 0.0006 | 01.05.2021 | 5 | 2021 | 0
1 | 320.002.001133 | Маршрутизатор ALD SAR-A Тип 2 | штука | 1 | 0 | 1 | 304 | 0.048 | 0.048 | 26.04.2021 | 0.048 | 25.05.2021 | 5 | 2021 | 0
1 | 305.002.000148 | Лоток вентилятрный 7210 SAS E/M (3HE04416AA) | штука | 3 | 0 | 3 | 304 | 0.0020281 | 0.0060844 | 21.06.2021 | 0 | 21.06.2021 | 6 | 2021 | 0
2 | 305.002.000262 | Блок питания Alcatel 7210SAS E/M DC PS(NETR)200Вт (3HE04415AB) ЗУ | штука | 3 | 0 | 3 | 304 | 0.0008 | 0.0024 | 21.06.2021 | 0.0008 | 21.06.2021 | 6 | 2021 | 0
1 | 219.123.000097 | Система электропитания Eltek Rectiverter 230В, 6кВА, 48В, 4.8кВт, 19" (CTOR0402.001) | штука | 6 | 0 | 6 | 702 | 0.702 | 4.212 | 24.05.2021 | 0.702 | 24.05.2021 | 5 | 2021 | 0
2 | 149.123.000008 | Модуль выпрямительный HE FlatPack 2 2000W 48V (241115.105) | штука | 18 | 0 | 18 | 702 | 0.001452 | 0.026136 | 24.05.2021 | 0.001452 | 24.05.2021 | 5 | 2021 | 0
3 | 219.346.000366 | Модуль выпрямительно-инверторный Eltek Rectiverter RI 230/1500 48/1200 230В AC, 1.5кВА, 48В DC, 1.2кВт | штука | 18 | 0 | 18 | 702 | 0.001452 | 0.026136 | 24.05.2021 | 0.001452 | 24.05.2021 | 5 | 2021 | 0
2 | 149.123.000008 | Модуль выпрямительный HE FlatPack 2 2000W 48V (241115.105) | штука | 3 | 0 | 3 | 702 | 0.001452 | 0.004356 | 06.07.2021 | 0.001452 | 06.07.2021 | 7 | 2021 | 0
1 | 145.346.000419 | Антенна BTS Телеконта TK12-319R | штука | 6 | 0 | 6 | К04 | 0.21 | 1.26 | 31.05.2021 | 0.21 | 31.05.2021 | 5 | 2021 | 0
2 | 145.346.000423 | Антенна BTS Телеконта TK12-328R | штука | 3 | 0 | 3 | К04 | 0.093 | 0.279 | 31.05.2021 | 0 | 31.05.2021 | 5 | 2021 | 0
1 | 145.346.000418 | Антенна BTS Телеконта TK12-318R | штука | 3 | 0 | 3 | К04 | 0.13104 | 0.39312 | 05.05.2021 | 0.13104 | 05.05.2021 | 5 | 2021 | 0
2 | 145.346.000418 | Антенна BTS Телеконта TK12-318R | штука | 3 | 0 | 3 | К04 | 0.13104 | 0.39312 | 05.05.2021 | 0.13104 | 05.05.2021 | 5 | 2021 | 0
3 | 145.346.000418 | Антенна BTS Телеконта TK12-318R | штука | 1 | 0 | 1 | К04 | 0.13104 | 0.13104 | 05.05.2021 | 0.13104 | 05.05.2021 | 5 | 2021 | 0
4 | 145.346.000418 | Антенна BTS Телеконта TK12-318R | штука | 3 | 0 | 3 | К04 | 0.13104 | 0.39312 | 05.05.2021 | 0.13104 | 05.05.2021 | 5 | 2021 | 0
5 | 145.346.000418 | Антенна BTS Телеконта TK12-318R | штука | 3 | 0 | 3 | К04 | 0.13104 | 0.39312 | 05.05.2021 | 0.13104 | 05.05.2021 | 5 | 2021 | 0
6 | 145.346.000419 | Антенна BTS Телеконта TK12-319R | штука | 9 | 0 | 9 | К04 | 0.21 | 1.89 | 05.05.2021 | 0.21 | 05.05.2021 | 5 | 2021 | 0
7 | 145.346.000420 | Антенна BTS Телеконта TK12-322R | штука | 3 | 0 | 3 | К04 | 0.28552 | 0.85657 | 05.05.2021 | 0.28552 | 05.05.2021 | 5 | 2021 | 0
1 | 145.346.000423 | Антенна BTS Телеконта TK12-328R | штука | 3 | 0 | 3 | К04 | 0.093 | 0.279 | 20.05.2021 | 0 | 20.05.2021 | 5 | 2021 | 0
2 | 145.346.000418 | Антенна BTS Телеконта TK12-318R | штука | 3 | 0 | 3 | К04 | 0.13104 | 0.39312 | 20.05.2021 | 0.13104 | 20.05.2021 | 5 | 2021 | 0
1 | 145.346.000424 | Антенна BTS Телеконта TK12-521R | штука | 6 | 0 | 6 | К04 | 0.21875 | 1.3125 |  | 0 |  |  |  | 0
2 | 145.346.000424 | Антенна BTS Телеконта TK12-521R | штука | 6 | 0 | 6 | К04 | 0.21875 | 1.3125 |  | 0 |  |  |  | 0
1 | 145.502.000063 | Антенна Телеконта TK12-371R V1 | штука | 4 | 0 | 4 | 304 | 0.066 | 0.264 | 04.06.2021 | 0 | 04.06.2021 | 6 | 2021 | 0
1 | 145.346.000494 | Антенна BTS Телеконта ТК10-321 V1 | штука | 3 | 0 | 3 | К04 | 0.03 | 0.09 | 16.04.2021 | 0.03 | 16.04.2021 | 4 | 2021 | 0
2 | 145.346.000492 | Антенна BTS Телеконта ТК10-306 V1R | штука | 12 | 0 | 12 | К04 | 0.20328 | 2.4394 | 16.04.2021 | 0.20135 | 16.04.2021 | 4 | 2021 | 0
3 | 145.346.000492 | Антенна BTS Телеконта ТК10-306 V1R | штука | 112 | 0 | 112 | К04 | 0.20328 | 22.7674 | 16.04.2021 | 0.20135 | 16.04.2021 | 4 | 2021 | 0
4 | 145.346.000492 | Антенна BTS Телеконта ТК10-306 V1R | штука | 1 | 0 | 1 | К04 | 0.20328 | 0.20328 | 16.04.2021 | 0.20135 | 16.04.2021 | 4 | 2021 | 0
5 | 145.346.000487 | Антенна BTS Телеконта TK10-573 V1R | штука | 4 | 0 | 4 | 101 | 0.19748 | 0.78991 | 16.04.2021 | 0.19748 | 16.04.2021 | 4 | 2021 | 0
7 | 145.346.000487 | Антенна BTS Телеконта TK10-573 V1R | штука | 12 | 0 | 12 | К04 | 0.19748 | 2.3697 | 16.04.2021 | 0.19748 | 16.04.2021 | 4 | 2021 | 0
8 | 145.346.000488 | Антенна BTS Телеконта TK10-3146 V1R | штука | 6 | 0 | 6 | К04 | 0.45792 | 2.7475 | 16.04.2021 | 0.45792 | 16.04.2021 | 4 | 2021 | 0
9 | 145.346.000488 | Антенна BTS Телеконта TK10-3146 V1R | штука | 7 | 0 | 7 | К04 | 0.45792 | 3.2054 | 16.04.2021 | 0.45792 | 16.04.2021 | 4 | 2021 | 0
10 | 145.346.000497 | Антенна BTS Телеконта TK10-570 V1R | штука | 7 | 0 | 7 | К04 | 0.105 | 0.735 | 16.04.2021 | 0.105 | 16.04.2021 | 4 | 2021 | 0
11 | 145.346.000497 | Антенна BTS Телеконта TK10-570 V1R | штука | 18 | 0 | 18 | К04 | 0.105 | 1.89 | 16.04.2021 | 0.105 | 16.04.2021 | 4 | 2021 | 0
1 | 145.346.000497 | Антенна BTS Телеконта TK10-570 V1R | штука | 3 | 0 | 3 | К04 | 0.105 | 0.315 | 05.04.2021 | 0.105 | 05.04.2021 | 4 | 2021 | 0
2 | 145.346.000488 | Антенна BTS Телеконта TK10-3146 V1R | штука | 1 | 0 | 1 | 101 | 0.45792 | 0.45792 | 05.04.2021 | 0.45792 | 05.04.2021 | 4 | 2021 | 0
3 | 145.346.000496 | Антенна BTS Телеконта ТК10-304 V1R | штука | 3 | 0 | 3 | К04 | 0.11924 | 0.35771 | 05.04.2021 | 0.0336 | 05.04.2021 | 4 | 2021 | 0
4 | 145.346.000487 | Антенна BTS Телеконта TK10-573 V1R | штука | 3 | 0 | 3 | К04 | 0.19748 | 0.59243 | 05.04.2021 | 0.19748 | 05.04.2021 | 4 | 2021 | 0
5 | 145.346.000497 | Антенна BTS Телеконта TK10-570 V1R | штука | 9 | 0 | 9 | К04 | 0.105 | 0.945 | 05.04.2021 | 0.105 | 05.04.2021 | 4 | 2021 | 0
6 | 145.346.000497 | Антенна BTS Телеконта TK10-570 V1R | штука | 3 | 0 | 3 | К04 | 0.105 | 0.315 | 05.04.2021 | 0.105 | 05.04.2021 | 4 | 2021 | 0
1 | 145.346.000571 | Антенна BTS Телеконта TK11-V310R | штука | 12 | 0 | 12 | К04 | 0.056 | 0.672 | 28.05.2021 | 0.056 | 28.05.2021 | 5 | 2021 | 0
2 | 145.502.000043 | Антенна Телеконта TK12-M505R | штука | 3 | 0 | 3 | К04 | 0.093 | 0.279 | 28.05.2021 | 0 | 28.05.2021 | 5 | 2021 | 0
3 | 145.502.000043 | Антенна Телеконта TK12-M505R | штука | 6 | 0 | 6 | К04 | 0.093 | 0.558 | 28.05.2021 | 0 | 28.05.2021 | 5 | 2021 | 0
4 | 145.502.000043 | Антенна Телеконта TK12-M505R | штука | 9 | 0 | 9 | К04 | 0.093 | 0.837 | 28.05.2021 | 0 | 28.05.2021 | 5 | 2021 | 0
5 | 145.502.000043 | Антенна Телеконта TK12-M505R | штука | 1 | 0 | 1 | К04 | 0.093 | 0.093 | 28.05.2021 | 0 | 28.05.2021 | 5 | 2021 | 0
6 | 145.502.000043 | Антенна Телеконта TK12-M505R | штука | 2 | 0 | 2 | К04 | 0.093 | 0.186 | 28.05.2021 | 0 | 28.05.2021 | 5 | 2021 | 0
7 | 145.502.000043 | Антенна Телеконта TK12-M505R | штука | 3 | 0 | 3 | К04 | 0.093 | 0.279 | 28.05.2021 | 0 | 28.05.2021 | 5 | 2021 | 0
8 | 145.346.000571 | Антенна BTS Телеконта TK11-V310R | штука | 2 | 0 | 2 | К04 | 0.056 | 0.112 | 28.05.2021 | 0.056 | 28.05.2021 | 5 | 2021 | 0
9 | 145.502.000043 | Антенна Телеконта TK12-M505R | штука | 6 | 0 | 6 | К04 | 0.093 | 0.558 | 28.05.2021 | 0 | 28.05.2021 | 5 | 2021 | 0
10 | 145.502.000043 | Антенна Телеконта TK12-M505R | штука | 3 | 0 | 3 | К04 | 0.093 | 0.279 | 28.05.2021 | 0 | 28.05.2021 | 5 | 2021 | 0
11 | 145.346.000548 | Антенна Телеконта TK12-M522R | штука | 3 | 0 | 3 | К04 | 0.41705 | 1.2512 | 28.05.2021 | 0.41705 | 28.05.2021 | 5 | 2021 | 0
12 | 211.346.000077 | Устройство RET Телеконта TK-RCU335 | штука | 6 | 0 | 6 | К04 | 0.0004 | 0.0024 | 28.05.2021 | 0.0004 | 28.05.2021 | 5 | 2021 | 0
1 | 243.346.000929 | Кабель интерфейсный для RET, 10 м (TK-YL-AISGCABLE-10) | штука | 30 | 0 | 30 | К04 | 0.003125 | 0.09375 | 28.05.2021 | 0.003125 | 28.05.2021 | 5 | 2021 | 0
2 | 243.346.000929 | Кабель интерфейсный для RET, 10 м (TK-YL-AISGCABLE-10) | штука | 3 | 0 | 3 | К04 | 0.003125 | 0.009375 | 28.05.2021 | 0.003125 | 28.05.2021 | 5 | 2021 | 0
3 | 243.346.000929 | Кабель интерфейсный для RET, 10 м (TK-YL-AISGCABLE-10) | штука | 100 | 0 | 100 | К04 | 0.003125 | 0.3125 | 28.05.2021 | 0.003125 | 28.05.2021 | 5 | 2021 | 0
6 | 243.346.000929 | Кабель интерфейсный для RET, 10 м (TK-YL-AISGCABLE-10) | штука | 200 | 0 | 200 | 101 | 0.003125 | 0.625 | 28.05.2021 | 0.003125 | 28.05.2021 | 5 | 2021 | 0
9 | 243.346.000929 | Кабель интерфейсный для RET, 10 м (TK-YL-AISGCABLE-10) | штука | 200 | 0 | 200 | К04 | 0.003125 | 0.625 | 28.05.2021 | 0.003125 | 28.05.2021 | 5 | 2021 | 0
10 | 243.346.000929 | Кабель интерфейсный для RET, 10 м (TK-YL-AISGCABLE-10) | штука | 100 | 0 | 100 | К04 | 0.003125 | 0.3125 | 28.05.2021 | 0.003125 | 28.05.2021 | 5 | 2021 | 0
11 | 243.346.000929 | Кабель интерфейсный для RET, 10 м (TK-YL-AISGCABLE-10) | штука | 350 | 0 | 350 | К04 | 0.003125 | 1.0938 | 28.05.2021 | 0.003125 | 28.05.2021 | 5 | 2021 | 0
12 | 243.346.000929 | Кабель интерфейсный для RET, 10 м (TK-YL-AISGCABLE-10) | штука | 3 | 0 | 3 | К04 | 0.003125 | 0.009375 | 28.05.2021 | 0.003125 | 28.05.2021 | 5 | 2021 | 0
13 | 243.346.000929 | Кабель интерфейсный для RET, 10 м (TK-YL-AISGCABLE-10) | штука | 30 | 0 | 30 | К04 | 0.003125 | 0.09375 | 28.05.2021 | 0.003125 | 28.05.2021 | 5 | 2021 | 0
14 | 243.346.000932 | Кабель интерфейсный для RET, 20 м (TK-YL-AISGCABLE-20) | штука | 18 | 0 | 18 | К04 | 0.00035 | 0.0063 | 28.05.2021 | 0.00035 | 28.05.2021 | 5 | 2021 | 0
15 | 243.346.000932 | Кабель интерфейсный для RET, 20 м (TK-YL-AISGCABLE-20) | штука | 450 | 0 | 450 | 101 | 0.00035 | 0.1575 | 28.05.2021 | 0.00035 | 28.05.2021 | 5 | 2021 | 0
16 | 243.346.000932 | Кабель интерфейсный для RET, 20 м (TK-YL-AISGCABLE-20) | штука | 30 | 0 | 30 | К04 | 0.00035 | 0.0105 | 28.05.2021 | 0.00035 | 28.05.2021 | 5 | 2021 | 0
17 | 243.346.000932 | Кабель интерфейсный для RET, 20 м (TK-YL-AISGCABLE-20) | штука | 100 | 0 | 100 | К04 | 0.00035 | 0.035 | 28.05.2021 | 0.00035 | 28.05.2021 | 5 | 2021 | 0
18 | 243.346.000932 | Кабель интерфейсный для RET, 20 м (TK-YL-AISGCABLE-20) | штука | 6 | 0 | 6 | К04 | 0.00035 | 0.0021 | 28.05.2021 | 0.00035 | 28.05.2021 | 5 | 2021 | 0
19 | 243.346.000932 | Кабель интерфейсный для RET, 20 м (TK-YL-AISGCABLE-20) | штука | 18 | 0 | 18 | К04 | 0.00035 | 0.0063 | 28.05.2021 | 0.00035 | 28.05.2021 | 5 | 2021 | 0
20 | 243.346.000933 | Кабель интерфейсный для RET, 3 м (TK-YL-AISGCABLE-3) | штука | 500 | 0 | 500 | К04 | 0.0016 | 0.8 | 28.05.2021 | 0.0016 | 28.05.2021 | 5 | 2021 | 0
21 | 243.346.000933 | Кабель интерфейсный для RET, 3 м (TK-YL-AISGCABLE-3) | штука | 1000 | 0 | 1000 | К04 | 0.0016 | 1.6 | 28.05.2021 | 0.0016 | 28.05.2021 | 5 | 2021 | 0
22 | 243.346.000933 | Кабель интерфейсный для RET, 3 м (TK-YL-AISGCABLE-3) | штука | 150 | 0 | 150 | К04 | 0.0016 | 0.24 | 28.05.2021 | 0.0016 | 28.05.2021 | 5 | 2021 | 0
23 | 243.346.000933 | Кабель интерфейсный для RET, 3 м (TK-YL-AISGCABLE-3) | штука | 300 | 0 | 300 | К04 | 0.0016 | 0.48 | 28.05.2021 | 0.0016 | 28.05.2021 | 5 | 2021 | 0
24 | 243.346.000933 | Кабель интерфейсный для RET, 3 м (TK-YL-AISGCABLE-3) | штука | 150 | 0 | 150 | К04 | 0.0016 | 0.24 | 28.05.2021 | 0.0016 | 28.05.2021 | 5 | 2021 | 0
25 | 243.346.000933 | Кабель интерфейсный для RET, 3 м (TK-YL-AISGCABLE-3) | штука | 200 | 0 | 200 | К04 | 0.0016 | 0.32 | 28.05.2021 | 0.0016 | 28.05.2021 | 5 | 2021 | 0
26 | 243.346.000933 | Кабель интерфейсный для RET, 3 м (TK-YL-AISGCABLE-3) | штука | 200 | 0 | 200 | К04 | 0.0016 | 0.32 | 28.05.2021 | 0.0016 | 28.05.2021 | 5 | 2021 | 0
27 | 243.346.000933 | Кабель интерфейсный для RET, 3 м (TK-YL-AISGCABLE-3) | штука | 250 | 0 | 250 | К04 | 0.0016 | 0.4 | 28.05.2021 | 0.0016 | 28.05.2021 | 5 | 2021 | 0
28 | 243.346.000933 | Кабель интерфейсный для RET, 3 м (TK-YL-AISGCABLE-3) | штука | 300 | 0 | 300 | К04 | 0.0016 | 0.48 | 28.05.2021 | 0.0016 | 28.05.2021 | 5 | 2021 | 0
29 | 243.346.000933 | Кабель интерфейсный для RET, 3 м (TK-YL-AISGCABLE-3) | штука | 200 | 0 | 200 | К04 | 0.0016 | 0.32 | 28.05.2021 | 0.0016 | 28.05.2021 | 5 | 2021 | 0
30 | 243.346.000933 | Кабель интерфейсный для RET, 3 м (TK-YL-AISGCABLE-3) | штука | 250 | 0 | 250 | К04 | 0.0016 | 0.4 | 28.05.2021 | 0.0016 | 28.05.2021 | 5 | 2021 | 0
34 | 243.346.000933 | Кабель интерфейсный для RET, 3 м (TK-YL-AISGCABLE-3) | штука | 150 | 0 | 150 | К04 | 0.0016 | 0.24 | 28.05.2021 | 0.0016 | 28.05.2021 | 5 | 2021 | 0
35 | 243.346.000933 | Кабель интерфейсный для RET, 3 м (TK-YL-AISGCABLE-3) | штука | 200 | 0 | 200 | К04 | 0.0016 | 0.32 | 28.05.2021 | 0.0016 | 28.05.2021 | 5 | 2021 | 0
36 | 243.346.000933 | Кабель интерфейсный для RET, 3 м (TK-YL-AISGCABLE-3) | штука | 300 | 0 | 300 | К04 | 0.0016 | 0.48 | 28.05.2021 | 0.0016 | 28.05.2021 | 5 | 2021 | 0
37 | 243.346.000933 | Кабель интерфейсный для RET, 3 м (TK-YL-AISGCABLE-3) | штука | 350 | 0 | 350 | К04 | 0.0016 | 0.56 | 28.05.2021 | 0.0016 | 28.05.2021 | 5 | 2021 | 0
38 | 243.346.000933 | Кабель интерфейсный для RET, 3 м (TK-YL-AISGCABLE-3) | штука | 140 | 0 | 140 | К04 | 0.0016 | 0.224 | 28.05.2021 | 0.0016 | 28.05.2021 | 5 | 2021 | 0
39 | 243.346.000933 | Кабель интерфейсный для RET, 3 м (TK-YL-AISGCABLE-3) | штука | 60 | 0 | 60 | К04 | 0.0016 | 0.096 | 28.05.2021 | 0.0016 | 28.05.2021 | 5 | 2021 | 0
40 | 243.346.000933 | Кабель интерфейсный для RET, 3 м (TK-YL-AISGCABLE-3) | штука | 300 | 0 | 300 | К04 | 0.0016 | 0.48 | 28.05.2021 | 0.0016 | 28.05.2021 | 5 | 2021 | 0
41 | 243.346.000933 | Кабель интерфейсный для RET, 3 м (TK-YL-AISGCABLE-3) | штука | 400 | 0 | 400 | К04 | 0.0016 | 0.64 | 28.05.2021 | 0.0016 | 28.05.2021 | 5 | 2021 | 0
42 | 243.346.000933 | Кабель интерфейсный для RET, 3 м (TK-YL-AISGCABLE-3) | штука | 150 | 0 | 150 | К04 | 0.0016 | 0.24 | 28.05.2021 | 0.0016 | 28.05.2021 | 5 | 2021 | 0
43 | 243.346.000933 | Кабель интерфейсный для RET, 3 м (TK-YL-AISGCABLE-3) | штука | 1000 | 0 | 1000 | К04 | 0.0016 | 1.6 | 28.05.2021 | 0.0016 | 28.05.2021 | 5 | 2021 | 0
44 | 243.346.000933 | Кабель интерфейсный для RET, 3 м (TK-YL-AISGCABLE-3) | штука | 2500 | 0 | 2500 | К04 | 0.0016 | 4 | 28.05.2021 | 0.0016 | 28.05.2021 | 5 | 2021 | 0
45 | 243.346.000933 | Кабель интерфейсный для RET, 3 м (TK-YL-AISGCABLE-3) | штука | 500 | 0 | 500 | К04 | 0.0016 | 0.8 | 28.05.2021 | 0.0016 | 28.05.2021 | 5 | 2021 | 0
46 | 243.346.000933 | Кабель интерфейсный для RET, 3 м (TK-YL-AISGCABLE-3) | штука | 600 | 0 | 600 | К04 | 0.0016 | 0.96 | 28.05.2021 | 0.0016 | 28.05.2021 | 5 | 2021 | 0
47 | 243.346.000936 | Кабель интерфейсный для RET, 5 м (TK-YL-AISGCABLE-5) | штука | 30 | 0 | 30 | К04 | 0.004375 | 0.13125 | 28.05.2021 | 0.004375 | 28.05.2021 | 5 | 2021 | 0
48 | 243.346.000936 | Кабель интерфейсный для RET, 5 м (TK-YL-AISGCABLE-5) | штука | 1000 | 0 | 1000 | К04 | 0.004375 | 4.375 | 28.05.2021 | 0.004375 | 28.05.2021 | 5 | 2021 | 0
53 | 243.346.000936 | Кабель интерфейсный для RET, 5 м (TK-YL-AISGCABLE-5) | штука | 150 | 0 | 150 | К04 | 0.004375 | 0.65625 | 28.05.2021 | 0.004375 | 28.05.2021 | 5 | 2021 | 0
54 | 243.346.000936 | Кабель интерфейсный для RET, 5 м (TK-YL-AISGCABLE-5) | штука | 300 | 0 | 300 | К04 | 0.004375 | 1.3125 | 28.05.2021 | 0.004375 | 28.05.2021 | 5 | 2021 | 0
55 | 243.346.000936 | Кабель интерфейсный для RET, 5 м (TK-YL-AISGCABLE-5) | штука | 150 | 0 | 150 | К04 | 0.004375 | 0.65625 | 28.05.2021 | 0.004375 | 28.05.2021 | 5 | 2021 | 0
56 | 243.346.000936 | Кабель интерфейсный для RET, 5 м (TK-YL-AISGCABLE-5) | штука | 200 | 0 | 200 | К04 | 0.004375 | 0.875 | 28.05.2021 | 0.004375 | 28.05.2021 | 5 | 2021 | 0
57 | 243.346.000936 | Кабель интерфейсный для RET, 5 м (TK-YL-AISGCABLE-5) | штука | 200 | 0 | 200 | К04 | 0.004375 | 0.875 | 28.05.2021 | 0.004375 | 28.05.2021 | 5 | 2021 | 0
58 | 243.346.000936 | Кабель интерфейсный для RET, 5 м (TK-YL-AISGCABLE-5) | штука | 250 | 0 | 250 | К04 | 0.004375 | 1.0938 | 28.05.2021 | 0.004375 | 28.05.2021 | 5 | 2021 | 0
59 | 243.346.000936 | Кабель интерфейсный для RET, 5 м (TK-YL-AISGCABLE-5) | штука | 300 | 0 | 300 | К04 | 0.004375 | 1.3125 | 28.05.2021 | 0.004375 | 28.05.2021 | 5 | 2021 | 0
60 | 243.346.000936 | Кабель интерфейсный для RET, 5 м (TK-YL-AISGCABLE-5) | штука | 200 | 0 | 200 | К04 | 0.004375 | 0.875 | 28.05.2021 | 0.004375 | 28.05.2021 | 5 | 2021 | 0
61 | 243.346.000936 | Кабель интерфейсный для RET, 5 м (TK-YL-AISGCABLE-5) | штука | 250 | 0 | 250 | К04 | 0.004375 | 1.0938 | 28.05.2021 | 0.004375 | 28.05.2021 | 5 | 2021 | 0
65 | 243.346.000936 | Кабель интерфейсный для RET, 5 м (TK-YL-AISGCABLE-5) | штука | 400 | 0 | 400 | К04 | 0.004375 | 1.75 | 28.05.2021 | 0.004375 | 28.05.2021 | 5 | 2021 | 0
66 | 243.346.000936 | Кабель интерфейсный для RET, 5 м (TK-YL-AISGCABLE-5) | штука | 400 | 0 | 400 | К04 | 0.004375 | 1.75 | 28.05.2021 | 0.004375 | 28.05.2021 | 5 | 2021 | 0
67 | 243.346.000936 | Кабель интерфейсный для RET, 5 м (TK-YL-AISGCABLE-5) | штука | 400 | 0 | 400 | К04 | 0.004375 | 1.75 | 28.05.2021 | 0.004375 | 28.05.2021 | 5 | 2021 | 0
68 | 243.346.000936 | Кабель интерфейсный для RET, 5 м (TK-YL-AISGCABLE-5) | штука | 400 | 0 | 400 | К04 | 0.004375 | 1.75 | 28.05.2021 | 0.004375 | 28.05.2021 | 5 | 2021 | 0
69 | 243.346.000936 | Кабель интерфейсный для RET, 5 м (TK-YL-AISGCABLE-5) | штука | 400 | 0 | 400 | К04 | 0.004375 | 1.75 | 28.05.2021 | 0.004375 | 28.05.2021 | 5 | 2021 | 0
74 | 243.346.000936 | Кабель интерфейсный для RET, 5 м (TK-YL-AISGCABLE-5) | штука | 200 | 0 | 200 | К04 | 0.004375 | 0.875 | 28.05.2021 | 0.004375 | 28.05.2021 | 5 | 2021 | 0
75 | 243.346.000936 | Кабель интерфейсный для RET, 5 м (TK-YL-AISGCABLE-5) | штука | 500 | 0 | 500 | К04 | 0.004375 | 2.1875 | 28.05.2021 | 0.004375 | 28.05.2021 | 5 | 2021 | 0
76 | 243.346.000936 | Кабель интерфейсный для RET, 5 м (TK-YL-AISGCABLE-5) | штука | 400 | 0 | 400 | К04 | 0.004375 | 1.75 | 28.05.2021 | 0.004375 | 28.05.2021 | 5 | 2021 | 0
77 | 243.346.000936 | Кабель интерфейсный для RET, 5 м (TK-YL-AISGCABLE-5) | штука | 291 | 0 | 291 | К04 | 0.004375 | 1.2731 | 28.05.2021 | 0.004375 | 28.05.2021 | 5 | 2021 | 0
78 | 243.346.000936 | Кабель интерфейсный для RET, 5 м (TK-YL-AISGCABLE-5) | штука | 3000 | 0 | 3000 | К04 | 0.004375 | 13.125 | 28.05.2021 | 0.004375 | 28.05.2021 | 5 | 2021 | 0
79 | 243.346.000936 | Кабель интерфейсный для RET, 5 м (TK-YL-AISGCABLE-5) | штука | 1000 | 0 | 1000 | К04 | 0.004375 | 4.375 | 28.05.2021 | 0.004375 | 28.05.2021 | 5 | 2021 | 0
80 | 243.346.000936 | Кабель интерфейсный для RET, 5 м (TK-YL-AISGCABLE-5) | штука | 1000 | 0 | 1000 | К04 | 0.004375 | 4.375 | 28.05.2021 | 0.004375 | 28.05.2021 | 5 | 2021 | 0
81 | 243.346.000936 | Кабель интерфейсный для RET, 5 м (TK-YL-AISGCABLE-5) | штука | 30 | 0 | 30 | К04 | 0.004375 | 0.13125 | 28.05.2021 | 0.004375 | 28.05.2021 | 5 | 2021 | 0
82 | 243.346.000936 | Кабель интерфейсный для RET, 5 м (TK-YL-AISGCABLE-5) | штука | 150 | 0 | 150 | К04 | 0.004375 | 0.65625 | 28.05.2021 | 0.004375 | 28.05.2021 | 5 | 2021 | 0
83 | 243.346.000936 | Кабель интерфейсный для RET, 5 м (TK-YL-AISGCABLE-5) | штука | 60 | 0 | 60 | К04 | 0.004375 | 0.2625 | 28.05.2021 | 0.004375 | 28.05.2021 | 5 | 2021 | 0
84 | 243.346.000936 | Кабель интерфейсный для RET, 5 м (TK-YL-AISGCABLE-5) | штука | 60 | 0 | 60 | К04 | 0.004375 | 0.2625 | 28.05.2021 | 0.004375 | 28.05.2021 | 5 | 2021 | 0
85 | 243.346.000936 | Кабель интерфейсный для RET, 5 м (TK-YL-AISGCABLE-5) | штука | 30 | 0 | 30 | К04 | 0.004375 | 0.13125 | 28.05.2021 | 0.004375 | 28.05.2021 | 5 | 2021 | 0
86 | 243.346.000936 | Кабель интерфейсный для RET, 5 м (TK-YL-AISGCABLE-5) | штука | 45 | 0 | 45 | К04 | 0.004375 | 0.19687 | 28.05.2021 | 0.004375 | 28.05.2021 | 5 | 2021 | 0
1 | 145.346.000571 | Антенна BTS Телеконта TK11-V310R | штука | 12 | 0 | 12 | К04 | 0.056 | 0.672 | 09.06.2021 | 0.056 | 09.06.2021 | 6 | 2021 | 0
2 | 145.346.000571 | Антенна BTS Телеконта TK11-V310R | штука | 2 | 0 | 2 | К04 | 0.056 | 0.112 | 09.06.2021 | 0.056 | 09.06.2021 | 6 | 2021 | 0
3 | 145.502.000043 | Антенна Телеконта TK12-M505R | штука | 3 | 0 | 3 | К04 | 0.093 | 0.279 | 09.06.2021 | 0 | 09.06.2021 | 6 | 2021 | 0
4 | 145.502.000043 | Антенна Телеконта TK12-M505R | штука | 6 | 0 | 6 | К04 | 0.093 | 0.558 | 09.06.2021 | 0 | 09.06.2021 | 6 | 2021 | 0
5 | 145.502.000043 | Антенна Телеконта TK12-M505R | штука | 9 | 0 | 9 | К04 | 0.093 | 0.837 | 09.06.2021 | 0 | 09.06.2021 | 6 | 2021 | 0
6 | 145.502.000043 | Антенна Телеконта TK12-M505R | штука | 1 | 0 | 1 | К04 | 0.093 | 0.093 | 09.06.2021 | 0 | 09.06.2021 | 6 | 2021 | 0
7 | 145.502.000043 | Антенна Телеконта TK12-M505R | штука | 2 | 0 | 2 | К04 | 0.093 | 0.186 | 09.06.2021 | 0 | 09.06.2021 | 6 | 2021 | 0
8 | 145.502.000043 | Антенна Телеконта TK12-M505R | штука | 3 | 0 | 3 | К04 | 0.093 | 0.279 | 09.06.2021 | 0 | 09.06.2021 | 6 | 2021 | 0
9 | 145.502.000043 | Антенна Телеконта TK12-M505R | штука | 6 | 0 | 6 | К04 | 0.093 | 0.558 | 09.06.2021 | 0 | 09.06.2021 | 6 | 2021 | 0
10 | 145.502.000043 | Антенна Телеконта TK12-M505R | штука | 3 | 0 | 3 | К04 | 0.093 | 0.279 | 09.06.2021 | 0 | 09.06.2021 | 6 | 2021 | 0
1 | 145.346.000493 | Антенна BTS Телеконта TK10-509 V1 | штука | 1 | 0 | 1 | 101 | 0.03 | 0.03 | 24.06.2021 | 0 | 24.06.2021 | 6 | 2021 | 0
2 | 145.346.000494 | Антенна BTS Телеконта ТК10-321 V1 | штука | 3 | 0 | 3 | К04 | 0.03 | 0.09 | 24.06.2021 | 0.03 | 24.06.2021 | 6 | 2021 | 0
3 | 145.346.000494 | Антенна BTS Телеконта ТК10-321 V1 | штука | 3 | 0 | 3 | К04 | 0.03 | 0.09 | 24.06.2021 | 0.03 | 24.06.2021 | 6 | 2021 | 0
4 | 145.502.000043 | Антенна Телеконта TK12-M505R | штука | 2 | 0 | 2 | К04 | 0.093 | 0.186 | 24.06.2021 | 0 | 24.06.2021 | 6 | 2021 | 0
5 | 145.502.000043 | Антенна Телеконта TK12-M505R | штука | 1 | 0 | 1 | К04 | 0.093 | 0.093 | 24.06.2021 | 0 | 24.06.2021 | 6 | 2021 | 0
6 | 145.502.000043 | Антенна Телеконта TK12-M505R | штука | 2 | 0 | 2 | К04 | 0.093 | 0.186 | 24.06.2021 | 0 | 24.06.2021 | 6 | 2021 | 0
7 | 145.502.000043 | Антенна Телеконта TK12-M505R | штука | 1 | 0 | 1 | К04 | 0.093 | 0.093 | 24.06.2021 | 0 | 24.06.2021 | 6 | 2021 | 0
8 | 145.502.000043 | Антенна Телеконта TK12-M505R | штука | 2 | 0 | 2 | К04 | 0.093 | 0.186 | 24.06.2021 | 0 | 24.06.2021 | 6 | 2021 | 0
10 | 145.346.000548 | Антенна Телеконта TK12-M522R | штука | 9 | 0 | 9 | К04 | 0.41705 | 3.7535 | 24.06.2021 | 0.41705 | 24.06.2021 | 6 | 2021 | 0
11 | 145.346.000548 | Антенна Телеконта TK12-M522R | штука | 6 | 0 | 6 | К04 | 0.41705 | 2.5023 | 24.06.2021 | 0.41705 | 24.06.2021 | 6 | 2021 | 0
2 | 145.346.000681 | Антенна BTS Телеконта TK12-D320R | штука | 3 | 0 | 3 | К04 | 0.03 | 0.09 | 14.07.2021 | 0 | 14.07.2021 | 7 | 2021 | 0
3 | 145.346.000681 | Антенна BTS Телеконта TK12-D320R | штука | 3 | 0 | 3 | К04 | 0.03 | 0.09 | 14.07.2021 | 0 | 14.07.2021 | 7 | 2021 | 0
1 | 145.346.000681 | Антенна BTS Телеконта TK12-D320R | штука | 3 | 0 | 3 | К04 | 0.03 | 0.09 | 14.07.2021 | 0 | 14.07.2021 | 7 | 2021 | 0
2 | 145.346.000494 | Антенна BTS Телеконта ТК10-321 V1 | штука | 6 | 0 | 6 | К04 | 0.03 | 0.18 | 14.07.2021 | 0.03 | 14.07.2021 | 7 | 2021 | 0
3 | 145.346.000548 | Антенна Телеконта TK12-M522R | штука | 9 | 0 | 9 | К04 | 0.41705 | 3.7535 | 14.07.2021 | 0.41705 | 14.07.2021 | 7 | 2021 | 0
4 | 145.346.000548 | Антенна Телеконта TK12-M522R | штука | 24 | 0 | 24 | К04 | 0.41705 | 10.0092 | 14.07.2021 | 0.41705 | 14.07.2021 | 7 | 2021 | 0
1 | 277.346.000146 | Шкаф климатический Интеркросс Тип 5, ЭПУ Huawei ETP48200-C2A2, 48/3000-3.4 (три выпрямителя), кондиционер совмещенный с теплообменником 1.5кВт HRUC AE 015/80 N/E/A, 963х830х560мм, рама оцинкованная (ЕРЯА.301442.662-01) | штука | 1 | 0 | 1 | 101 | 0.4476 | 0.4476 | 25.03.2021 | 0.4476 | 07.05.2021 | 5 | 2021 | 0
1 | 277.346.000142 | Шкаф климатический Интеркросс Тип 1, ЭПУ Huawei ETP48200-C2A2, 48/3000-4.4 (четыре выпрямителя), кондиционер совмещенный с теплообменником 3кВт HRUC AE 030/120 N/E/A H10, 1950х850х780мм (ЕРЯА.301442.659) | штука | 10 | 0 | 10 | 101 | 1.2929 | 12.9285 | 20.03.2021 | 1.2929 | 27.04.2021 | 4 | 2021 | 0
2 | 277.346.000142 | Шкаф климатический Интеркросс Тип 1, ЭПУ Huawei ETP48200-C2A2, 48/3000-4.4 (четыре выпрямителя), кондиционер совмещенный с теплообменником 3кВт HRUC AE 030/120 N/E/A H10, 1950х850х780мм (ЕРЯА.301442.659) | штука | 10 | 0 | 10 | 101 | 1.2929 | 12.9285 | 20.03.2021 | 1.2929 | 20.05.2021 | 5 | 2021 | 0
4 | 277.346.000144 | Шкаф климатический Интеркросс Тип 4, кондиционер 600Вт HRUC A 006 C/E/A, 1087х800х780мм (ЕРЯА.301442.200-03) | штука | 5 | 0 | 5 | 101 | 0.96 | 4.8 | 20.03.2021 | 0.72068 | 20.05.2021 | 5 | 2021 | 0
5 | 277.346.000146 | Шкаф климатический Интеркросс Тип 5, ЭПУ Huawei ETP48200-C2A2, 48/3000-3.4 (три выпрямителя), кондиционер совмещенный с теплообменником 1.5кВт HRUC AE 015/80 N/E/A, 963х830х560мм, рама оцинкованная (ЕРЯА.301442.662-01) | штука | 150 | 0 | 150 | 101 | 0.4476 | 67.1404 | 20.03.2021 | 0.4476 | 27.04.2021 | 4 | 2021 | 0
6 | 277.346.000146 | Шкаф климатический Интеркросс Тип 5, ЭПУ Huawei ETP48200-C2A2, 48/3000-3.4 (три выпрямителя), кондиционер совмещенный с теплообменником 1.5кВт HRUC AE 015/80 N/E/A, 963х830х560мм, рама оцинкованная (ЕРЯА.301442.662-01) | штука | 60 | 0 | 60 | 101 | 0.4476 | 26.8561 | 20.03.2021 | 0.4476 | 20.05.2021 | 5 | 2021 | 0
7 | 277.346.000146 | Шкаф климатический Интеркросс Тип 5, ЭПУ Huawei ETP48200-C2A2, 48/3000-3.4 (три выпрямителя), кондиционер совмещенный с теплообменником 1.5кВт HRUC AE 015/80 N/E/A, 963х830х560мм, рама оцинкованная (ЕРЯА.301442.662-01) | штука | 180 | 0 | 180 | 101 | 0.4476 | 80.5684 | 20.03.2021 | 0.4476 | 20.05.2021 | 5 | 2021 | 0
1 | 277.346.000146 | Шкаф климатический Интеркросс Тип 5, ЭПУ Huawei ETP48200-C2A2, 48/3000-3.4 (три выпрямителя), кондиционер совмещенный с теплообменником 1.5кВт HRUC AE 015/80 N/E/A, 963х830х560мм, рама оцинкованная (ЕРЯА.301442.662-01) | штука | 10 | 0 | 10 | 101 | 0.4476 | 4.476 | 15.04.2021 | 0.4476 | 14.05.2021 | 5 | 2021 | 0
1 | 277.346.000146 | Шкаф климатический Интеркросс Тип 5, ЭПУ Huawei ETP48200-C2A2, 48/3000-3.4 (три выпрямителя), кондиционер совмещенный с теплообменником 1.5кВт HRUC AE 015/80 N/E/A, 963х830х560мм, рама оцинкованная (ЕРЯА.301442.662-01) | штука | 202 | 0 | 202 | 101 | 0.4476 | 90.4157 |  | 0.4476 |  |  |  | 0
1 | 277.346.000146 | Шкаф климатический Интеркросс Тип 5, ЭПУ Huawei ETP48200-C2A2, 48/3000-3.4 (три выпрямителя), кондиционер совмещенный с теплообменником 1.5кВт HRUC AE 015/80 N/E/A, 963х830х560мм, рама оцинкованная (ЕРЯА.301442.662-01) | штука | 323 | 0 | 323 | 101 | 0.4476 | 144.5756 | 30.06.2021 | 0.4476 | 30.06.2021 | 6 | 2021 | 0
1 | 277.346.000145 | Шкаф климатический Интеркросс Тип 5, ЭПУ Huawei ETP48200-C2A2, 48/3000-3.4 (три выпрямителя), кондиционер совмещенный с теплообменником 1.5кВт HRUC AE 015/80 N/E/A, 963х830х560мм, рама оцинкованная (ЕРЯА.301442.662) | штука | 313 | 0 | 313 | 101 | 0.4476 | 140.0996 | 20.08.2021 | 0.4476 | 20.08.2021 | 8 | 2021 | 0
2 | 277.346.000145 | Шкаф климатический Интеркросс Тип 5, ЭПУ Huawei ETP48200-C2A2, 48/3000-3.4 (три выпрямителя), кондиционер совмещенный с теплообменником 1.5кВт HRUC AE 015/80 N/E/A, 963х830х560мм, рама оцинкованная (ЕРЯА.301442.662) | штука | 2 | 0 | 2 | 101 | 0.4476 | 0.8952 | 20.08.2021 | 0.4476 | 20.08.2021 | 8 | 2021 | 0
1 | 263.346.000318 | Точка доступа Huawei AP6050DN 802.11ac Wave 2, 4х4 MIMO, Built-in Antenna, USB, 2хLAN | штука | 173 | 0 | 173 | 101 | 0.007192 | 1.2442 | 04.05.2021 | 0.007192 | 04.05.2021 | 5 | 2021 | 0
2 | 263.346.000318 | Точка доступа Huawei AP6050DN 802.11ac Wave 2, 4х4 MIMO, Built-in Antenna, USB, 2хLAN | штука | 3 | 0 | 3 | 101 | 0.007192 | 0.021576 | 04.05.2021 | 0.007192 | 04.05.2021 | 5 | 2021 | 0
1 | 351.346.003855 | Контроллер доступа Huawei AC6508, 10хGE, 2х10GE SFP+, 802.11 a/b/g/n/ac/ac wave 2/ax, AC/DC с ПО на 8AP L-ACSSAP-8AP | штука | 1 | 0 | 1 | К04 | 1 | 1 |  | 1 |  |  |  | 0
1 | 263.346.000322 | Точка доступа Huawei AP2051DN, 802.11a/b/g/n/ac/ac Wave 2, MIMO 2x2:2, 1.267Гбит/с, 2хRJ-45, USB | штука | 10 | 0 | 10 | 101 | 0.001296 | 0.01296 | 30.06.2021 | 0.001296 | 30.06.2021 | 6 | 2021 | 0
2 | 263.346.000318 | Точка доступа Huawei AP6050DN 802.11ac Wave 2, 4х4 MIMO, Built-in Antenna, USB, 2хLAN | штука | 25 | 0 | 25 | 101 | 0.007192 | 0.1798 | 30.06.2021 | 0.007192 | 30.06.2021 | 6 | 2021 | 0
4 | 263.346.000322 | Точка доступа Huawei AP2051DN, 802.11a/b/g/n/ac/ac Wave 2, MIMO 2x2:2, 1.267Гбит/с, 2хRJ-45, USB | штука | 30 | 0 | 30 | 304 | 0.001296 | 0.03888 | 30.06.2021 | 0.001296 | 30.06.2021 | 6 | 2021 | 0
10 | 263.346.000322 | Точка доступа Huawei AP2051DN, 802.11a/b/g/n/ac/ac Wave 2, MIMO 2x2:2, 1.267Гбит/с, 2хRJ-45, USB | штука | 2 | 0 | 2 | 101 | 0.001296 | 0.002592 | 30.06.2021 | 0.001296 | 30.06.2021 | 6 | 2021 | 0
11 | 263.346.000318 | Точка доступа Huawei AP6050DN 802.11ac Wave 2, 4х4 MIMO, Built-in Antenna, USB, 2хLAN | штука | 1 | 0 | 1 | 101 | 0.007192 | 0.007192 | 30.06.2021 | 0.007192 | 30.06.2021 | 6 | 2021 | 0
1 | 249.377.001414 | Маршрутизатор Cisco ASR1002-HX System, 4x10GE, 4x1GE, 2xP/S, optional crypto (ASR1002-HX) в составе: | штука | 2 | 0 | 2 | К04 | 0.1566 | 0.3132 | 27.04.2021 | 0.1566 | 27.04.2021 | 4 | 2021 | 0
2 | 249.377.000778 | Модуль 10GBASE-LR SFP Module, Enterprise-Class SFP-10G-LR-S= | штука | 16 | 0 | 16 | К04 | 8e-06 | 0.000128 | 27.04.2021 | 0.00018 | 27.04.2021 | 4 | 2021 | 0
1 | 249.377.001414 | Маршрутизатор Cisco ASR1002-HX System, 4x10GE, 4x1GE, 2xP/S, optional crypto (ASR1002-HX) в составе: | штука | 2 | 0 | 2 | К04 | 0.1566 | 0.3132 | 27.04.2021 | 0.1566 | 27.04.2021 | 4 | 2021 | 0
2 | 249.377.000778 | Модуль 10GBASE-LR SFP Module, Enterprise-Class SFP-10G-LR-S= | штука | 16 | 0 | 16 | К04 | 8e-06 | 0.000128 | 27.04.2021 | 0.00018 | 27.04.2021 | 4 | 2021 | 0
3 | 219.346.000382 | Источник бесперебойного питания SVC RT-3KL-LCD, 3000ВА, 2700Вт, стоечный 19 4U, RT-серия, Smart, AVR: 110-288В в составе: батарея 12В, 9Aч-8шт, вентилятор 8cм-2шт, 4 выхода Shuko CEE7, внутренняя SNMP карта DY802 | штука | 2 | 0 | 2 | 702 | 0.1324 | 0.26479 | 01.07.2021 | 0.10718 | 01.07.2021 | 7 | 2021 | 0
4 | 219.346.000382 | Источник бесперебойного питания SVC RT-3KL-LCD, 3000ВА, 2700Вт, стоечный 19 4U, RT-серия, Smart, AVR: 110-288В в составе: батарея 12В, 9Aч-8шт, вентилятор 8cм-2шт, 4 выхода Shuko CEE7, внутренняя SNMP карта DY802 | штука | 1 | 0 | 1 | 702 | 0.1324 | 0.1324 | 01.07.2021 | 0.10718 | 01.07.2021 | 7 | 2021 | 0
5 | 219.346.000383 | Блок батарейный для ИБП SVC RT-3KL-LCD в составе: батарея 12В, 9Ач-8шт | штука | 2 | 0 | 2 | 702 | 0.0841 | 0.1682 | 01.07.2021 | 0.08265 | 01.07.2021 | 7 | 2021 | 0
6 | 219.346.000383 | Блок батарейный для ИБП SVC RT-3KL-LCD в составе: батарея 12В, 9Ач-8шт | штука | 1 | 0 | 1 | 702 | 0.0841 | 0.0841 | 01.07.2021 | 0.08265 | 01.07.2021 | 7 | 2021 | 0
7 | 219.346.000385 | Блок батарейный для ИБП SV RT-6KL-LCD в составе: батарея 12В, 9Ач-16шт | штука | 2 | 0 | 2 | 702 | 0.1305 | 0.261 | 01.07.2021 | 0 | 01.07.2021 | 7 | 2021 | 0
1 | 219.346.000380 | Источник бесперебойного питания SVC RT-2KL-LCD, 2000ВА, 1800Вт, стоечный 19 4U, RT-серия, Smart, AVR: 110-288В в составе: батарея 12В, 9Aч-6шт, вентилятор 8см-2шт, 4 выхода Shuko CEE7, внутренняя SNMP карта DY802 | штука | 40 | 0 | 40 | 101 | 0.192 | 7.68 | 02.07.2021 | 0 | 02.07.2021 | 7 | 2021 | 0
2 | 219.346.000381 | Блок батарейный для ИБП SVC RT-2KL-LCD в составе: батарея: 12В, 9Ач-6шт | штука | 10 | 0 | 10 | 101 | 0.089262 | 0.89262 | 02.07.2021 | 0.08265 | 02.07.2021 | 7 | 2021 | 0
1 | 219.346.000383 | Блок батарейный для ИБП SVC RT-3KL-LCD в составе: батарея 12В, 9Ач-8шт | штука | 1 | 0 | 1 | 101 | 0.0841 | 0.0841 | 12.07.2021 | 0.08265 | 12.07.2021 | 7 | 2021 | 0
2 | 351.346.003721 | Блок основной ИБП на 5000ВА SVC RT-6KL-LCD стоечный 19", 6U, RT-серия | штука | 2 | 0 | 2 | 101 | 0.1275 | 0.255 | 11.04.2021 | 0.1275 | 11.04.2021 | 4 | 2021 | 0
3 | 351.346.003719 | Блок основной ИБП на 3000ВА SVC RT-3KL-LCD стоечный 19", 4U, RT-серия | штука | 4 | 0 | 4 | 101 | 0.13015 | 0.52061 | 11.04.2021 | 0.12632 | 11.04.2021 | 4 | 2021 | 0
4 | 351.346.003717 | Блок основной ИБП на 2000ВАVA SVC RT-2KL-LCD стоечный 19", 4U, RT-серия | штука | 4 | 0 | 4 | 101 | 0.10718 | 0.42874 | 11.04.2021 | 0.10718 | 11.04.2021 | 4 | 2021 | 0
5 | 351.346.003722 | Блок расширения ИБП на 5000ВА SVC BP-RT-6KL 16х12В, 9Ач, с системой контроля и климатики | штука | 4 | 0 | 4 | 101 | 0.1275 | 0.51 | 11.04.2021 | 0.1275 | 11.04.2021 | 4 | 2021 | 0
6 | 351.346.003720 | Блок расширения ИБП на 3000ВА SVC BP-RT-3KL 8х12В, 9Ач, с системой контроля и климатики | штука | 8 | 0 | 8 | 101 | 0.13015 | 1.0412 | 11.04.2021 | 0.0812 | 11.04.2021 | 4 | 2021 | 0
7 | 351.346.003718 | Блок расширения ИБП на 2000ВА SVC BP-RT-2KL 6х12В, 9Ач, с системой контроля и климатики | штука | 5 | 0 | 5 | 101 | 0.09 | 0.45 | 11.04.2021 | 0.09 | 11.04.2021 | 4 | 2021 | 0
8 | 351.346.003703 | Блок основной ИБП SVC RT-1K-LCD на 1000ВА, 900Вт, стоечный, 19", 2U | штука | 6 | 0 | 6 | 101 | 0.08265 | 0.4959 | 11.04.2021 | 0.0812 | 11.04.2021 | 4 | 2021 | 0
5 | 219.346.000383 | Блок батарейный для ИБП SVC RT-3KL-LCD в составе: батарея 12В, 9Ач-8шт | штука | 2 | 0 | 2 | 702 | 0.0841 | 0.1682 | 21.06.2021 | 0.08265 | 21.06.2021 | 6 | 2021 | 0
6 | 219.346.000383 | Блок батарейный для ИБП SVC RT-3KL-LCD в составе: батарея 12В, 9Ач-8шт | штука | 2 | 0 | 2 | 702 | 0.0841 | 0.1682 | 21.06.2021 | 0.08265 | 21.06.2021 | 6 | 2021 | 0
7 | 219.346.000383 | Блок батарейный для ИБП SVC RT-3KL-LCD в составе: батарея 12В, 9Ач-8шт | штука | 9 | 0 | 9 | 702 | 0.0841 | 0.7569 | 21.06.2021 | 0.08265 | 21.06.2021 | 6 | 2021 | 0
8 | 219.346.000383 | Блок батарейный для ИБП SVC RT-3KL-LCD в составе: батарея 12В, 9Ач-8шт | штука | 1 | 0 | 1 | 702 | 0.0841 | 0.0841 | 21.06.2021 | 0.08265 | 21.06.2021 | 6 | 2021 | 0
9 | 219.346.000383 | Блок батарейный для ИБП SVC RT-3KL-LCD в составе: батарея 12В, 9Ач-8шт | штука | 1 | 0 | 1 | 702 | 0.0841 | 0.0841 | 21.06.2021 | 0.08265 | 21.06.2021 | 6 | 2021 | 0
1 | 351.346.003719 | Блок основной ИБП на 3000ВА SVC RT-3KL-LCD стоечный 19", 4U, RT-серия | штука | 1 | 0 | 1 | 304 | 0.13015 | 0.13015 | 22.06.2021 | 0.12632 | 22.06.2021 | 6 | 2021 | 0
2 | 351.346.003719 | Блок основной ИБП на 3000ВА SVC RT-3KL-LCD стоечный 19", 4U, RT-серия | штука | 1 | 0 | 1 | 304 | 0.13015 | 0.13015 | 22.06.2021 | 0.12632 | 22.06.2021 | 6 | 2021 | 0
3 | 351.346.003720 | Блок расширения ИБП на 3000ВА SVC BP-RT-3KL 8х12В, 9Ач, с системой контроля и климатики | штука | 4 | 0 | 4 | 304 | 0.13015 | 0.52061 | 22.06.2021 | 0.0812 | 22.06.2021 | 6 | 2021 | 0
4 | 351.346.003720 | Блок расширения ИБП на 3000ВА SVC BP-RT-3KL 8х12В, 9Ач, с системой контроля и климатики | штука | 4 | 0 | 4 | 304 | 0.13015 | 0.52061 | 22.06.2021 | 0.0812 | 22.06.2021 | 6 | 2021 | 0
5 | 351.346.003717 | Блок основной ИБП на 2000ВАVA SVC RT-2KL-LCD стоечный 19", 4U, RT-серия | штука | 1 | 0 | 1 | 304 | 0.10718 | 0.10718 | 22.06.2021 | 0.10718 | 22.06.2021 | 6 | 2021 | 0
6 | 351.346.003717 | Блок основной ИБП на 2000ВАVA SVC RT-2KL-LCD стоечный 19", 4U, RT-серия | штука | 6 | 0 | 6 | 304 | 0.10718 | 0.6431 | 22.06.2021 | 0.10718 | 22.06.2021 | 6 | 2021 | 0
7 | 351.346.003718 | Блок расширения ИБП на 2000ВА SVC BP-RT-2KL 6х12В, 9Ач, с системой контроля и климатики | штука | 15 | 0 | 15 | 304 | 0.09 | 1.35 | 22.06.2021 | 0.09 | 22.06.2021 | 6 | 2021 | 0
8 | 351.346.003718 | Блок расширения ИБП на 2000ВА SVC BP-RT-2KL 6х12В, 9Ач, с системой контроля и климатики | штука | 3 | 0 | 3 | 304 | 0.09 | 0.27 | 22.06.2021 | 0.09 | 22.06.2021 | 6 | 2021 | 0
9 | 351.346.003703 | Блок основной ИБП SVC RT-1K-LCD на 1000ВА, 900Вт, стоечный, 19", 2U | штука | 1 | 0 | 1 | 304 | 0.08265 | 0.08265 | 22.06.2021 | 0.0812 | 22.06.2021 | 6 | 2021 | 0
11 | 351.346.003704 | Блок батарейный дополнительный для ИБП SVC BP-RT-1KL 1000ВА, 12В, 9Ач, 3шт | штука | 3 | 0 | 3 | 304 | 0.0812 | 0.2436 | 22.06.2021 | 0.087464 | 22.06.2021 | 6 | 2021 | 0
1 | 219.346.000382 | Источник бесперебойного питания SVC RT-3KL-LCD, 3000ВА, 2700Вт, стоечный 19 4U, RT-серия, Smart, AVR: 110-288В в составе: батарея 12В, 9Aч-8шт, вентилятор 8cм-2шт, 4 выхода Shuko CEE7, внутренняя SNMP карта DY802 | штука | 1 | 0 | 1 | 702 | 0.1324 | 0.1324 | 29.06.2021 | 0.10718 | 29.06.2021 | 6 | 2021 | 0
1 | 164.346.000153 | Маршрутизатор D-Link DWM-312 4G LTE с WiFi модулем, 1xLAN 10/100BASE-TX, один модуль для 2-х SIM-карт | штука | 6 | 0 | 6 | 101 | 0.000126 | 0.000756 | 13.05.2021 | 0.000126 | 13.05.2021 | 5 | 2021 | 0
3 | 164.346.000153 | Маршрутизатор D-Link DWM-312 4G LTE с WiFi модулем, 1xLAN 10/100BASE-TX, один модуль для 2-х SIM-карт | штука | 20 | 0 | 20 | 304 | 0.000126 | 0.00252 | 13.05.2021 | 0.000126 | 13.05.2021 | 5 | 2021 | 0
6 | 164.346.000153 | Маршрутизатор D-Link DWM-312 4G LTE с WiFi модулем, 1xLAN 10/100BASE-TX, один модуль для 2-х SIM-карт | штука | 10 | 0 | 10 | 702 | 0.000126 | 0.00126 | 13.05.2021 | 0.000126 | 13.05.2021 | 5 | 2021 | 0
1 | 249.377.000674 | Модуль 10GBASE-LR SFP Module (SFP-10G-LR=) | штука | 15 | 0 | 15 | 304 | 5e-06 | 7.5e-05 | 04.07.2021 | 5e-06 | 04.07.2021 | 7 | 2021 | 0
2 | 249.377.000778 | Модуль 10GBASE-LR SFP Module, Enterprise-Class SFP-10G-LR-S= | штука | 10 | 0 | 10 | 304 | 8e-06 | 8e-05 | 04.07.2021 | 0.00018 | 04.07.2021 | 7 | 2021 | 0
1 | 249.377.001455 | Шасси Cisco NCS5500 8 Slot Single Chassis в составе: 6хNC55-5508-FC2, 8хNC55-5500-LC-BLNK, 1хNC55-5500-ACC-KIT, 2хNC55-SC, 3хNC55-5508-FAN2, 1хNC55-5500-RMK-E, 2хNC55-RP2-E, 1хXR-NC55-P-07.02, 8хNC55-PWR-3KW-DC | Комплект | 1 | 0 | 1 | К04 | 0.25455 | 0.25455 | 04.09.2021 | 0 | 04.09.2021 | 9 | 2021 | 0
2 | 249.377.001215 | Крышка шасси Cisco NCS-5508-DOOR= | штука | 1 | 0 | 1 | К04 | 0.192 | 0.192 | 04.09.2021 | 0 | 04.09.2021 | 9 | 2021 | 0
3 | 249.377.001455 | Шасси Cisco NCS5500 8 Slot Single Chassis в составе: 6хNC55-5508-FC2, 8хNC55-5500-LC-BLNK, 1хNC55-5500-ACC-KIT, 2хNC55-SC, 3хNC55-5508-FAN2, 1хNC55-5500-RMK-E, 2хNC55-RP2-E, 1хXR-NC55-P-07.02, 8хNC55-PWR-3KW-DC | Комплект | 1 | 0 | 1 | К04 | 0.25455 | 0.25455 | 04.09.2021 | 0 | 04.09.2021 | 9 | 2021 | 0
4 | 249.377.001215 | Крышка шасси Cisco NCS-5508-DOOR= | штука | 1 | 0 | 1 | К04 | 0.192 | 0.192 | 04.09.2021 | 0 | 04.09.2021 | 9 | 2021 | 0
5 | 249.377.001450 | Шасси Cisco NCS-57B1-5D24H-SE (NCS57B1 Fixed Scale HW 5x400, 24x100 all QSFP-DD chassis) в составе: 1хNC55P-BASIC-LSR, 6хNC57-B1-FAN1-FW, 1х8200-1RU-KIT, 2хPSU2KW-ACPI, 2хCAB-AC-10A-EU | Комплект | 2 | 0 | 2 | К04 | 0.13831 | 0.27661 | 04.09.2021 | 0 | 04.09.2021 | 9 | 2021 | 0
6 | 249.377.001451 | Шасси Cisco NCS-57B1-5D24H-SE (NCS57B1 Fixed Scale HW 5x400, 24x100 all QSFP-DD chassis) в составе: 1хNC55P-BASIC-LSR, 6хNC57-B1-FAN1-FW, 1х8200-1RU-KIT, 2хPSU2KW-DCPI | Комплект | 2 | 0 | 2 | К04 | 0.01575 | 0.0315 | 04.09.2021 | 0 | 04.09.2021 | 9 | 2021 | 0
7 | 249.377.001457 | Шасси Cisco NCS 540 Series 24x1/10GE, 8x10/25GE, 2x100GE Fixed Chassis (N540-ACC-M) в составе: 1хXR-7.2-AC-TRK, 1хN540-SW-BUND1, 4хN540-FAN, 1хN540-RCKMT-19, 1хN540-CBL-GD-19, 1хTRK-7.2-540, 2хN540-PWR400-A, 2хCAB-AC-EUR | Комплект | 4 | 0 | 4 | К04 | 0.01575 | 0.063 | 04.09.2021 | 0 | 04.09.2021 | 9 | 2021 | 0
8 | 249.377.001456 | Шасси Cisco NCS 540 Series 24x1/10GE, 8x10/25GE, 2x100GE Fixed Chassis (N540-ACC-M) в составе: 1хXR-7.2-AC-TRK, 1хN540-SW-BUND1, 4хN540-FAN, 1хN540-RCKMT-19, 1хN540-CBL-GD-19, 1хTRK-7.2-540, 2хN540-PWR400-D | Комплект | 4 | 0 | 4 | К04 | 0.01575 | 0.063 | 04.09.2021 | 0 | 04.09.2021 | 9 | 2021 | 0
9 | 249.377.001215 | Крышка шасси Cisco NCS-5508-DOOR= | штука | 1 | 0 | 1 | К04 | 0.192 | 0.192 | 04.09.2021 | 0 | 04.09.2021 | 9 | 2021 | 0
10 | 249.377.001449 | Карта коммутации Cisco NCS 5504 2nd generation Fabric Card (NC55-5504-FC2=) | штука | 6 | 0 | 6 | К04 | 0.0048081 | 0.028849 | 04.09.2021 | 0 | 04.09.2021 | 9 | 2021 | 0
11 | 249.377.001215 | Крышка шасси Cisco NCS-5508-DOOR= | штука | 1 | 0 | 1 | К04 | 0.192 | 0.192 | 04.09.2021 | 0 | 04.09.2021 | 9 | 2021 | 0
12 | 249.377.001210 | Дверь Cisco NCS 5504 Chassis Front Door Kit (NCS-5504-DOOR) | штука | 1 | 0 | 1 | К04 | 0.108 | 0.108 | 04.09.2021 | 0 | 04.09.2021 | 9 | 2021 | 0
13 | 249.377.001024 | Трансивер 100GBASE LR4 QSFP Transceiver, LC, 10km over SMF (QSFP-100G-LR4-S=) | штука | 240 | 0 | 240 | К04 | 4.8e-05 | 0.01152 | 04.09.2021 | 2.4e-05 | 04.09.2021 | 9 | 2021 | 0
14 | 249.377.001452 | Трансивер Cisco 400G QSFP-DD, 400G-FR4, Duplex LC, 2км Duplex SMF (QDD-400G-FR4-S=) | штука | 32 | 0 | 32 | К04 | 1e-05 | 0.00032 | 04.09.2021 | 0 | 04.09.2021 | 9 | 2021 | 0
15 | 249.377.000659 | Модуль CPAK-100G-LR4 Transceiver module 10km SMF (CPAK-100G-LR4=) | штука | 8 | 0 | 8 | К04 | 0.08856 | 0.70848 | 04.09.2021 | 0 | 04.09.2021 | 9 | 2021 | 0
16 | 249.377.001453 | Трансивер Cisco 2X100G QSFP-DD, 2X100G LR4 Dual Duplex CS connector SMF (QDD-2X100G-LR4-S=) | штука | 6 | 0 | 6 | К04 | 1e-05 | 6e-05 | 04.09.2021 | 0 | 04.09.2021 | 9 | 2021 | 0
17 | 249.377.001454 | Карта линейная Cisco NCS 5500 18x400G or 30x200G Combo Scale Line Card Spare (NC57-18D12TH-SB=) в составе: | Комплект | 4 | 0 | 4 | К04 | 0.012 | 0.048 | 04.09.2021 | 0 | 04.09.2021 | 9 | 2021 | 0
4 | 249.377.000674 | Модуль 10GBASE-LR SFP Module (SFP-10G-LR=) | штука | 30 | 0 | 30 | 304 | 5e-06 | 0.00015 |  | 5e-06 |  |  |  | 0
7 | 249.377.001024 | Трансивер 100GBASE LR4 QSFP Transceiver, LC, 10km over SMF (QSFP-100G-LR4-S=) | штука | 8 | 0 | 8 | 304 | 4.8e-05 | 0.000384 |  | 2.4e-05 |  |  |  | 0
1 | 128.377.000074 | Модуль Cisco ASR 9000 Route Switch Processor 880-LT for Packet Trans (A9K-RSP880-LT-TR=) | штука | 3 | 0 | 3 | К04 | 0.11792 | 0.35376 | 29.04.2021 | 0.11792 | 29.04.2021 | 4 | 2021 | 0
2 | 249.377.001024 | Трансивер 100GBASE LR4 QSFP Transceiver, LC, 10km over SMF (QSFP-100G-LR4-S=) | штука | 76 | 0 | 76 | К04 | 4.8e-05 | 0.003648 | 29.04.2021 | 2.4e-05 | 29.04.2021 | 4 | 2021 | 0
3 | 249.377.001389 | Карта Cisco ASR 9000 4-port 100GE Line card (A9K-4X100GE=) в составе: | Комплект | 4 | 0 | 4 | К04 | 0.189 | 0.756 | 29.04.2021 | 0.18009 | 29.04.2021 | 4 | 2021 | 0
1 | 352.377.000258 | Модуль Cisco QSFP to SFP10G adapter (CVR-QSFP-SFP10G=) | штука | 30 | 0 | 30 | К04 | 0.001 | 0.03 | 14.06.2021 | 0.001 | 14.06.2021 | 6 | 2021 | 0
2 | 352.377.000258 | Модуль Cisco QSFP to SFP10G adapter (CVR-QSFP-SFP10G=) | штука | 8 | 0 | 8 | К04 | 0.001 | 0.008 | 14.06.2021 | 0.001 | 14.06.2021 | 6 | 2021 | 0
3 | 352.377.000249 | Модуль оптический Cisco 10GBase-LR SFP, Enterprise-Class, SMF, 10Гбит/с, 1310нм, 10км (SFP-10G-LR-S=) | штука | 30 | 0 | 30 | К04 | 1.2e-05 | 0.00036 | 14.06.2021 | 1.2e-05 | 14.06.2021 | 6 | 2021 | 0
4 | 352.377.000249 | Модуль оптический Cisco 10GBase-LR SFP, Enterprise-Class, SMF, 10Гбит/с, 1310нм, 10км (SFP-10G-LR-S=) | штука | 8 | 0 | 8 | К04 | 1.2e-05 | 9.6e-05 | 14.06.2021 | 1.2e-05 | 14.06.2021 | 6 | 2021 | 0
5 | 352.377.000258 | Модуль Cisco QSFP to SFP10G adapter (CVR-QSFP-SFP10G=) | штука | 30 | 0 | 30 | К04 | 0.001 | 0.03 | 14.06.2021 | 0.001 | 14.06.2021 | 6 | 2021 | 0
6 | 352.377.000258 | Модуль Cisco QSFP to SFP10G adapter (CVR-QSFP-SFP10G=) | штука | 8 | 0 | 8 | К04 | 0.001 | 0.008 | 14.06.2021 | 0.001 | 14.06.2021 | 6 | 2021 | 0
7 | 352.377.000249 | Модуль оптический Cisco 10GBase-LR SFP, Enterprise-Class, SMF, 10Гбит/с, 1310нм, 10км (SFP-10G-LR-S=) | штука | 30 | 0 | 30 | К04 | 1.2e-05 | 0.00036 | 14.06.2021 | 1.2e-05 | 14.06.2021 | 6 | 2021 | 0
8 | 352.377.000249 | Модуль оптический Cisco 10GBase-LR SFP, Enterprise-Class, SMF, 10Гбит/с, 1310нм, 10км (SFP-10G-LR-S=) | штука | 8 | 0 | 8 | К04 | 1.2e-05 | 9.6e-05 | 14.06.2021 | 1.2e-05 | 14.06.2021 | 6 | 2021 | 0
1 | 320.346.001990 | Блок питания Cisco Nexus 1100Вт Platinum DC PS, port side exhaust, запасной (NXA-PDC-1100W-PE=) | штука | 2 | 0 | 2 | К04 | 0,01 | 0.02 | 14.06.2021 | 0 | 14.06.2021 | 6 | 2021 | 0
2 | 320.346.001989 | Блок питания Cisco Nexus AC 1100Вт PSU - Port Side Exhaust (NXA-PAC-1100W-PE2=) | штука | 2 | 0 | 2 | К04 | 0,01 | 0.02 | 14.06.2021 | 0 | 14.06.2021 | 6 | 2021 | 0
3 | 320.346.001988 | Блок питания Cisco Nexus 400Вт DC, Port side exhaust, запасной (N2200-PDC-400W=) | штука | 2 | 0 | 2 | К04 | 0,01 | 0.02 | 14.06.2021 | 0 | 14.06.2021 | 6 | 2021 | 0
4 | 320.346.001987 | Блок питания Cisco Nexus 400Вт AC, Port side exhaust, запасной (N2200-PAC-400W=) | штука | 2 | 0 | 2 | К04 | 0,01 | 0.02 | 14.06.2021 | 0 | 14.06.2021 | 6 | 2021 | 0
5 | 320.346.001990 | Блок питания Cisco Nexus 1100Вт Platinum DC PS, port side exhaust, запасной (NXA-PDC-1100W-PE=) | штука | 2 | 0 | 2 | К04 | 0,01 | 0.02 | 14.06.2021 | 0 | 14.06.2021 | 6 | 2021 | 0
6 | 320.346.001989 | Блок питания Cisco Nexus AC 1100Вт PSU - Port Side Exhaust (NXA-PAC-1100W-PE2=) | штука | 2 | 0 | 2 | К04 | 0,01 | 0.02 | 14.06.2021 | 0 | 14.06.2021 | 6 | 2021 | 0
7 | 320.346.001991 | Блок питания Cisco UCS 1050Вт, 48В DC Power Supply для Rack Server (UCSC-PSUV2-1050DC=) | штука | 6 | 0 | 6 | К04 | 0,01 | 0.06 | 14.06.2021 | 0 | 14.06.2021 | 6 | 2021 | 0
8 | 320.346.001986 | Блок питания Cisco 770Вт для серии USC C, запасной (APIC-PSU1-770W=) | штука | 6 | 0 | 6 | К04 | 0.001 | 0.006 | 14.06.2021 | 0.001 | 14.06.2021 | 6 | 2021 | 0
9 | 320.346.001990 | Блок питания Cisco Nexus 1100Вт Platinum DC PS, port side exhaust, запасной (NXA-PDC-1100W-PE=) | штука | 2 | 0 | 2 | К04 | 0,01 | 0.02 | 14.06.2021 | 0 | 14.06.2021 | 6 | 2021 | 0
10 | 320.346.001989 | Блок питания Cisco Nexus AC 1100Вт PSU - Port Side Exhaust (NXA-PAC-1100W-PE2=) | штука | 2 | 0 | 2 | К04 | 0,01 | 0.02 | 14.06.2021 | 0 | 14.06.2021 | 6 | 2021 | 0
11 | 320.346.001988 | Блок питания Cisco Nexus 400Вт DC, Port side exhaust, запасной (N2200-PDC-400W=) | штука | 2 | 0 | 2 | К04 | 0,01 | 0.02 | 14.06.2021 | 0 | 14.06.2021 | 6 | 2021 | 0
12 | 320.346.001987 | Блок питания Cisco Nexus 400Вт AC, Port side exhaust, запасной (N2200-PAC-400W=) | штука | 2 | 0 | 2 | К04 | 0,01 | 0.02 | 14.06.2021 | 0 | 14.06.2021 | 6 | 2021 | 0
13 | 320.346.001990 | Блок питания Cisco Nexus 1100Вт Platinum DC PS, port side exhaust, запасной (NXA-PDC-1100W-PE=) | штука | 2 | 0 | 2 | К04 | 0,01 | 0.02 | 14.06.2021 | 0 | 14.06.2021 | 6 | 2021 | 0
14 | 320.346.001989 | Блок питания Cisco Nexus AC 1100Вт PSU - Port Side Exhaust (NXA-PAC-1100W-PE2=) | штука | 2 | 0 | 2 | К04 | 0,01 | 0.02 | 14.06.2021 | 0 | 14.06.2021 | 6 | 2021 | 0
15 | 320.346.001991 | Блок питания Cisco UCS 1050Вт, 48В DC Power Supply для Rack Server (UCSC-PSUV2-1050DC=) | штука | 6 | 0 | 6 | К04 | 0,01 | 0.06 | 14.06.2021 | 0 | 14.06.2021 | 6 | 2021 | 0
16 | 320.346.001986 | Блок питания Cisco 770Вт для серии USC C, запасной (APIC-PSU1-770W=) | штука | 6 | 0 | 6 | К04 | 0.001 | 0.006 | 14.06.2021 | 0.001 | 14.06.2021 | 6 | 2021 | 0
1 | 249.377.001331 | Модуль Cisco ASR 9000 24х10GE, 1GE dual rate Consumption Model LC (A9K-24X10GE-1G-CM=), в составе: | Комплект | 2 | 0 | 2 | 304 | 0.17581 | 0.35162 | 11.07.2021 | 0.17581 | 11.07.2021 | 7 | 2021 | 0
2 | 249.377.000778 | Модуль 10GBASE-LR SFP Module, Enterprise-Class SFP-10G-LR-S= | штука | 4 | 0 | 4 | 304 | 8e-06 | 3.2e-05 | 11.07.2021 | 0.00018 | 11.07.2021 | 7 | 2021 | 0
1 | 249.377.001385 | Маршрутизатор Cisco ASR1001-X Chassis, 6x1GE, Optional P/S, 8Гб DRAM в составе: | Комплект | 1 | 0 | 1 | К04 | 0.096 | 0.096 | 02.06.2021 | 0.096 | 02.06.2021 | 6 | 2021 | 0
2 | 249.377.001048 | Блок питания Cisco ASR1001-X DC Power Supply (ASR1001-X-PWR-DC=) | штука | 2 | 0 | 2 | К04 | 0.0074025 | 0.014805 | 02.06.2021 | 0.0074025 | 02.06.2021 | 6 | 2021 | 0
3 | 263.377.000062 | Модуль 1000 BASE-LX/LH SFP transceiver module MMF/SMF 1310nm DOM | штука | 4 | 0 | 4 | К04 | 5e-06 | 2e-05 | 02.06.2021 | 5e-06 | 02.06.2021 | 6 | 2021 | 0
5 | 249.377.001385 | Маршрутизатор Cisco ASR1001-X Chassis, 6x1GE, Optional P/S, 8Гб DRAM в составе: | Комплект | 1 | 0 | 1 | К04 | 0.096 | 0.096 | 02.06.2021 | 0.096 | 02.06.2021 | 6 | 2021 | 0
6 | 249.377.001048 | Блок питания Cisco ASR1001-X DC Power Supply (ASR1001-X-PWR-DC=) | штука | 2 | 0 | 2 | К04 | 0.0074025 | 0.014805 | 02.06.2021 | 0.0074025 | 02.06.2021 | 6 | 2021 | 0
7 | 263.377.000062 | Модуль 1000 BASE-LX/LH SFP transceiver module MMF/SMF 1310nm DOM | штука | 4 | 0 | 4 | К04 | 5e-06 | 2e-05 | 02.06.2021 | 5e-06 | 02.06.2021 | 6 | 2021 | 0
9 | 249.377.000778 | Модуль 10GBASE-LR SFP Module, Enterprise-Class SFP-10G-LR-S= | штука | 2 | 0 | 2 | К04 | 8e-06 | 1.6e-05 | 02.06.2021 | 0.00018 | 02.06.2021 | 6 | 2021 | 0
12 | 249.377.000778 | Модуль 10GBASE-LR SFP Module, Enterprise-Class SFP-10G-LR-S= | штука | 16 | 0 | 16 | К04 | 8e-06 | 0.000128 | 02.06.2021 | 0.00018 | 02.06.2021 | 6 | 2021 | 0
13 | 249.377.000001 | Трансивер Low Power multirate XFP supporting 10GBASE-LR and OC-192 SR (XFP10GLR-192SR-L=) | штука | 8 | 0 | 8 | К04 | 4e-05 | 0.00032 | 02.06.2021 | 4e-05 | 02.06.2021 | 6 | 2021 | 0
1 | 351.346.003638 | Модуль Cisco ASR 9000 24-port 10GE & 1GE dual rate Consumption Model LC (A9K-24X10GE-1G-CM=) | штука | 1 | 0 | 1 | 101 | 0.189 | 0.189 | 10.06.2021 | 0.189 | 10.06.2021 | 6 | 2021 | 0
2 | 352.377.000257 | Карта интерфейсная Cisco ASR 9000 48х10GE, 1GE dual rate, TR, LC (A9K-48X10GE-1G-TR=) | штука | 1 | 0 | 1 | 101 | 0,002 | 0.002 | 10.06.2021 | 0 | 10.06.2021 | 6 | 2021 | 0
3 | 352.377.000256 | Модуль Cisco ASR9000 Virtualized Service Module (A9K-VSM-500=) с встроенной прошивкой 1хA9K-VM-LIC | штука | 1 | 0 | 1 | 101 | 0,14 | 0.14 | 10.06.2021 | 0 | 10.06.2021 | 6 | 2021 | 0
4 | 352.377.000207 | Маршрутизатор Cisco ASR920 Series 24GE Fiber and 4-10GE (ASR-920-24SZ-M) | штука | 1 | 0 | 1 | 101 | 0.04144 | 0.04144 | 10.06.2021 | 0.04144 | 10.06.2021 | 6 | 2021 | 0
5 | 352.377.000207 | Маршрутизатор Cisco ASR920 Series 24GE Fiber and 4-10GE (ASR-920-24SZ-M) | штука | 1 | 0 | 1 | 101 | 0.04144 | 0.04144 | 10.06.2021 | 0.04144 | 10.06.2021 | 6 | 2021 | 0
6 | 351.346.003747 | Трансивер Cisco SFP, 1000Base-LX/LH, MMF/SMF, 1310нм, 1Гбит/с, 10км, DOM, LC (GLC-LH-SMD) | штука | 4 | 0 | 4 | 101 | 7.8e-06 | 3.12e-05 | 10.06.2021 | 7.8e-06 | 10.06.2021 | 6 | 2021 | 0
7 | 351.346.003748 | Трансивер Cisco SFP, 1000Base-T, 1Гбит/с, RJ-45, 100м (GLC-TE) | штука | 2 | 0 | 2 | 101 | 1.05e-05 | 2.1e-05 | 10.06.2021 | 1.05e-05 | 10.06.2021 | 6 | 2021 | 0
8 | 351.346.003627 | Трансивер Cisco 1000Base-ZX SFP, SMF, 1550нм, DOM (GLC-ZX-SMD) | штука | 2 | 0 | 2 | 101 | 0.00135 | 0.0027 | 10.06.2021 | 0.00135 | 10.06.2021 | 6 | 2021 | 0
1 | 249.377.001331 | Модуль Cisco ASR 9000 24х10GE, 1GE dual rate Consumption Model LC (A9K-24X10GE-1G-CM=), в составе: | Комплект | 1 | 0 | 1 | К04 | 0.17581 | 0.17581 | 10.06.2021 | 0.17581 | 10.06.2021 | 6 | 2021 | 0
2 | 249.377.001331 | Модуль Cisco ASR 9000 24х10GE, 1GE dual rate Consumption Model LC (A9K-24X10GE-1G-CM=), в составе: | Комплект | 1 | 0 | 1 | К04 | 0.17581 | 0.17581 | 10.06.2021 | 0.17581 | 10.06.2021 | 6 | 2021 | 0
3 | 249.377.000778 | Модуль 10GBASE-LR SFP Module, Enterprise-Class SFP-10G-LR-S= | штука | 2 | 0 | 2 | К04 | 8e-06 | 1.6e-05 | 10.06.2021 | 0.00018 | 10.06.2021 | 6 | 2021 | 0
4 | 249.377.000778 | Модуль 10GBASE-LR SFP Module, Enterprise-Class SFP-10G-LR-S= | штука | 2 | 0 | 2 | К04 | 8e-06 | 1.6e-05 | 10.06.2021 | 0.00018 | 10.06.2021 | 6 | 2021 | 0
5 | 249.377.000778 | Модуль 10GBASE-LR SFP Module, Enterprise-Class SFP-10G-LR-S= | штука | 3 | 0 | 3 | К04 | 8e-06 | 2.4e-05 | 10.06.2021 | 0.00018 | 10.06.2021 | 6 | 2021 | 0
6 | 249.377.000778 | Модуль 10GBASE-LR SFP Module, Enterprise-Class SFP-10G-LR-S= | штука | 3 | 0 | 3 | К04 | 8e-06 | 2.4e-05 | 10.06.2021 | 0.00018 | 10.06.2021 | 6 | 2021 | 0
1 | 249.377.000778 | Модуль 10GBASE-LR SFP Module, Enterprise-Class SFP-10G-LR-S= | штука | 8 | 0 | 8 | 304 | 8e-06 | 6.4e-05 | 15.06.2021 | 0.00018 | 15.06.2021 | 6 | 2021 | 0
2 | 249.377.001331 | Модуль Cisco ASR 9000 24х10GE, 1GE dual rate Consumption Model LC (A9K-24X10GE-1G-CM=), в составе: | Комплект | 2 | 0 | 2 | 304 | 0.17581 | 0.35162 | 15.06.2021 | 0.17581 | 15.06.2021 | 6 | 2021 | 0
1 | 352.377.000207 | Маршрутизатор Cisco ASR920 Series 24GE Fiber and 4-10GE (ASR-920-24SZ-M) | штука | 1 | 0 | 1 | 304 | 0.04144 | 0.04144 | 16.06.2021 | 0.04144 | 16.06.2021 | 6 | 2021 | 0
2 | 352.377.000207 | Маршрутизатор Cisco ASR920 Series 24GE Fiber and 4-10GE (ASR-920-24SZ-M) | штука | 1 | 0 | 1 | 304 | 0.04144 | 0.04144 | 16.06.2021 | 0.04144 | 16.06.2021 | 6 | 2021 | 0
3 | 352.377.000247 | Маршрутизатор Cisco NCS540 24x1/10G SFP+, 8x1/10/25G SFP+/SFP28, 2x100G QSFP28 AC (N540-ACC-M) | штука | 1 | 0 | 1 | 304 | 0.048194 | 0.048194 | 16.06.2021 | 0.048194 | 16.06.2021 | 6 | 2021 | 0
4 | 320.346.001920 | Трансивер Cisco QSFP-100G-LR4-S 100GBase, LR4, LC, 10км over SMF | штука | 1 | 0 | 1 | 304 | 0.0003 | 0.0003 | 16.06.2021 | 0.0003 | 16.06.2021 | 6 | 2021 | 0
5 | 249.377.001448 | Карта Cisco ASR 9000 24х10GE, 1GE dual rate -TR LC (A9K-24X10GE-1G-TR=) в составе: 3xA9K-24P-80GRTU-TR, 1xS-A9K-24P10G-IVRF | штука | 6 | 0 | 6 | К04 | 0.0085165 | 0.051099 | 12.06.2021 | 0.0085165 | 12.06.2021 | 6 | 2021 | 0
6 | 249.377.000778 | Модуль 10GBASE-LR SFP Module, Enterprise-Class SFP-10G-LR-S= | штука | 144 | 0 | 144 | К04 | 8e-06 | 0.001152 | 12.06.2021 | 0.00018 | 12.06.2021 | 6 | 2021 | 0
4 | 205.346.000675 | Модуль резервного питания D-Link DMC-1001/DC для шасси DMC-1000 | штука | 16 | 0 | 16 | 101 | 0.01 | 0.16 | 31.05.2021 | 0 | 31.05.2021 | 5 | 2021 | 0
1 | 355.690.002993 | Батарея аккумуляторная SVC NP 12-17 12В, 17Ач | штука | 40 | 0 | 40 | 101 | 0.002142 | 0.08568 | 03.05.2021 | 0.002142 | 03.05.2021 | 5 | 2021 | 0
1 | 144.346.000034 | Блок питания для радиомодуля БС Foxconn Band n79 (4.8..4.9ГГц) indoor, вход 100-200В AC, 50/60Гц, 2.0А, выход +12В, 5А (381.00462.005) | штука | 2 | 0 | 2 | К04 | 0.000125 | 0.00025 | 17.05.2021 | 0.000125 | 17.05.2021 | 5 | 2021 | 0
2 | 455.466.000153 | Программируемая логическая интегральная схема (ПЛИС) FPGA Intel Vista Creek N3000 (BD-NVV-10AT1151AES) | штука | 1 | 0 | 1 | К04 | 0.000432 | 0.000432 | 17.05.2021 | 0.000432 | 17.05.2021 | 5 | 2021 | 0
3 | 144.346.000033 | Радиомодуль БС Open-RAN Foxconn Band n79 (4.8..4.9ГГц), Indoor с встроенной антенной 4T4R, с комплектом лицензий ПО (RPQN-7901) | штука | 2 | 0 | 2 | К04 | 0.008 | 0.016 | 17.05.2021 | 0.008 | 17.05.2021 | 5 | 2021 | 0
1 | 145.022.000088 | Антенна Huawei ADU4517R6v06 | штука | 3 | 0 | 3 | К04 | 0.34732 | 1.0419 | 29.06.2021 | 0 | 29.06.2021 | 6 | 2021 | 0
2 | 145.022.000088 | Антенна Huawei ADU4517R6v06 | штука | 3 | 0 | 3 | К04 | 0.34732 | 1.0419 | 29.06.2021 | 0 | 29.06.2021 | 6 | 2021 | 0
1 | 145.022.000089 | Антенна Huawei ADU4521R0v07 | штука | 6 | 0 | 6 | 304 | 0.12301 | 0.73804 | 25.06.2021 | 0 | 25.06.2021 | 6 | 2021 | 0
4 | 145.022.000089 | Антенна Huawei ADU4521R0v07 | штука | 6 | 0 | 6 | 304 | 0.12301 | 0.73804 | 25.06.2021 | 0 | 25.06.2021 | 6 | 2021 | 0
5 | 145.022.000089 | Антенна Huawei ADU4521R0v07 | штука | 32 | 0 | 32 | 304 | 0.12301 | 3.9362 | 25.06.2021 | 0 | 25.06.2021 | 6 | 2021 | 0
6 | 145.022.000089 | Антенна Huawei ADU4521R0v07 | штука | 12 | 0 | 12 | 304 | 0.12301 | 1.4761 | 25.06.2021 | 0 | 25.06.2021 | 6 | 2021 | 0
7 | 145.022.000089 | Антенна Huawei ADU4521R0v07 | штука | 21 | 0 | 21 | 304 | 0.12301 | 2.5832 | 25.06.2021 | 0 | 25.06.2021 | 6 | 2021 | 0
10 | 145.022.000089 | Антенна Huawei ADU4521R0v07 | штука | 3 | 0 | 3 | 101 | 0.12301 | 0.36902 | 25.06.2021 | 0 | 25.06.2021 | 6 | 2021 | 0
1 | 145.346.000456 | Антенна Huawei A794517R0V06 | штука | 1 | 0 | 1 | 304 | 0.16551 | 0.16551 | 29.06.2021 | 0 | 29.06.2021 | 6 | 2021 | 0
1 | 145.022.000089 | Антенна Huawei ADU4521R0v07 | штука | 3 | 0 | 3 | 304 | 0.12301 | 0.36902 | 14.07.2021 | 0 | 14.07.2021 | 7 | 2021 | 0
2 | 145.022.000089 | Антенна Huawei ADU4521R0v07 | штука | 6 | 0 | 6 | 304 | 0.12301 | 0.73804 | 14.07.2021 | 0 | 14.07.2021 | 7 | 2021 | 0
3 | 145.022.000089 | Антенна Huawei ADU4521R0v07 | штука | 3 | 0 | 3 | 304 | 0.12301 | 0.36902 | 14.07.2021 | 0 | 14.07.2021 | 7 | 2021 | 0
4 | 145.022.000089 | Антенна Huawei ADU4521R0v07 | штука | 3 | 0 | 3 | 702 | 0.12301 | 0.36902 | 14.07.2021 | 0 | 14.07.2021 | 7 | 2021 | 0
1 | 219.346.000484 | Комплектная ЭПУ Энергомера 48В, 18кВт, шкаф для 2-х групп АКБ (ESPT-48-E-606013-18kW-6R3/096) | штука | 1 | 0 | 1 | 702 | 0.56931 | 0.56931 | 28.05.2021 | 0.56931 | 10.06.2021 | 6 | 2021 | 0
2 | 219.346.000484 | Комплектная ЭПУ Энергомера 48В, 18кВт, шкаф для 2-х групп АКБ (ESPT-48-E-606013-18kW-6R3/096) | штука | 2 | 0 | 2 | 702 | 0.56931 | 1.1386 | 28.05.2021 | 0.56931 | 10.06.2021 | 6 | 2021 | 0
3 | 219.346.000484 | Комплектная ЭПУ Энергомера 48В, 18кВт, шкаф для 2-х групп АКБ (ESPT-48-E-606013-18kW-6R3/096) | штука | 2 | 0 | 2 | 702 | 0.56931 | 1.1386 | 28.05.2021 | 0.56931 | 10.06.2021 | 6 | 2021 | 0
4 | 219.346.000484 | Комплектная ЭПУ Энергомера 48В, 18кВт, шкаф для 2-х групп АКБ (ESPT-48-E-606013-18kW-6R3/096) | штука | 3 | 0 | 3 | 702 | 0.56931 | 1.7079 | 28.05.2021 | 0.56931 | 10.06.2021 | 6 | 2021 | 0
5 | 219.346.000484 | Комплектная ЭПУ Энергомера 48В, 18кВт, шкаф для 2-х групп АКБ (ESPT-48-E-606013-18kW-6R3/096) | штука | 31 | 0 | 31 | 702 | 0.56931 | 17.6487 | 28.05.2021 | 0.56931 | 10.06.2021 | 6 | 2021 | 0
6 | 219.346.000425 | Комплектная ЭПУ Энергомера 48В, 18кВт, шкаф для 4-х групп АКБ (ESPT-48-E-606022-18kW-6R3/096) | штука | 10 | 0 | 10 | 702 | 1.1616 | 11.616 | 28.05.2021 | 1.1616 | 10.06.2021 | 6 | 2021 | 0
7 | 219.346.000483 | Комплектная ЭПУ Энергомера 48В, 12кВт, шкаф для 2-х групп АКБ (ESPT-48-E-606013-12kW-4R3/096) | штука | 1 | 0 | 1 | 702 | 0.8064 | 0.8064 | 28.05.2021 | 0.8064 | 10.06.2021 | 6 | 2021 | 0
8 | 219.346.000552 | Комплектная ЭПУ СТЗ 48В, 4кВт, шкаф для 2-х групп АКБ (ЭПУ-48-4kW-2/2) | штука | 1 | 0 | 1 | 702 | 0.672 | 0.672 | 28.05.2021 | 0.672 | 10.06.2021 | 6 | 2021 | 0
9 | 219.346.000482 | Комплектная ЭПУ Энергомера 48В, 12кВт, стеллаж для 4-х групп АКБ (ESPT-48-E-42U-12kW-4R3/096) | штука | 12 | 0 | 12 | 702 | 0.93798 | 11.2558 | 28.05.2021 | 0.93798 | 10.06.2021 | 6 | 2021 | 0
10 | 219.346.000482 | Комплектная ЭПУ Энергомера 48В, 12кВт, стеллаж для 4-х групп АКБ (ESPT-48-E-42U-12kW-4R3/096) | штука | 1 | 0 | 1 | 702 | 0.93798 | 0.93798 | 28.05.2021 | 0.93798 | 10.06.2021 | 6 | 2021 | 0
1 | 219.346.000484 | Комплектная ЭПУ Энергомера 48В, 18кВт, шкаф для 2-х групп АКБ (ESPT-48-E-606013-18kW-6R3/096) | штука | 8 | 0 | 8 | 702 | 0.56931 | 4.5545 | 12.06.2021 | 0.56931 | 12.06.2021 | 6 | 2021 | 0
2 | 219.346.000484 | Комплектная ЭПУ Энергомера 48В, 18кВт, шкаф для 2-х групп АКБ (ESPT-48-E-606013-18kW-6R3/096) | штука | 2 | 0 | 2 | 702 | 0.56931 | 1.1386 | 12.06.2021 | 0.56931 | 12.06.2021 | 6 | 2021 | 0
3 | 219.346.000484 | Комплектная ЭПУ Энергомера 48В, 18кВт, шкаф для 2-х групп АКБ (ESPT-48-E-606013-18kW-6R3/096) | штука | 2 | 0 | 2 | 702 | 0.56931 | 1.1386 | 12.06.2021 | 0.56931 | 12.06.2021 | 6 | 2021 | 0
4 | 219.346.000484 | Комплектная ЭПУ Энергомера 48В, 18кВт, шкаф для 2-х групп АКБ (ESPT-48-E-606013-18kW-6R3/096) | штука | 5 | 0 | 5 | 702 | 0.56931 | 2.8466 | 12.06.2021 | 0.56931 | 12.06.2021 | 6 | 2021 | 0
5 | 219.346.000483 | Комплектная ЭПУ Энергомера 48В, 12кВт, шкаф для 2-х групп АКБ (ESPT-48-E-606013-12kW-4R3/096) | штука | 7 | 0 | 7 | 702 | 0.8064 | 5.6448 | 12.06.2021 | 0.8064 | 12.06.2021 | 6 | 2021 | 0
6 | 219.346.000424 | Комплектная ЭПУ Энергомера 48В, 12кВт, шкаф для 4-х групп АКБ (ESPT-48-E-606022-12kW-4R3/096) | штука | 1 | 0 | 1 | 702 | 0.96307 | 0.96307 | 12.06.2021 | 0.96307 | 12.06.2021 | 6 | 2021 | 0
7 | 219.346.000482 | Комплектная ЭПУ Энергомера 48В, 12кВт, стеллаж для 4-х групп АКБ (ESPT-48-E-42U-12kW-4R3/096) | штука | 2 | 0 | 2 | 702 | 0.93798 | 1.876 | 12.06.2021 | 0.93798 | 12.06.2021 | 6 | 2021 | 0
8 | 219.346.000482 | Комплектная ЭПУ Энергомера 48В, 12кВт, стеллаж для 4-х групп АКБ (ESPT-48-E-42U-12kW-4R3/096) | штука | 9 | 0 | 9 | 702 | 0.93798 | 8.4419 | 12.06.2021 | 0.93798 | 12.06.2021 | 6 | 2021 | 0
9 | 219.346.000481 | Комплектная ЭПУ Энергомера 48В, 12кВт, стеллаж для 2-х групп АКБ (ESPT-48-E-24U-12kW-4R3/096) | штука | 2 | 0 | 2 | 702 | 0.62653 | 1.2531 | 12.06.2021 | 0.62653 | 12.06.2021 | 6 | 2021 | 0
10 | 219.346.000481 | Комплектная ЭПУ Энергомера 48В, 12кВт, стеллаж для 2-х групп АКБ (ESPT-48-E-24U-12kW-4R3/096) | штука | 2 | 0 | 2 | 702 | 0.62653 | 1.2531 | 12.06.2021 | 0.62653 | 12.06.2021 | 6 | 2021 | 0
1 | 219.346.000552 | Комплектная ЭПУ СТЗ 48В, 4кВт, шкаф для 2-х групп АКБ (ЭПУ-48-4kW-2/2) | штука | 2 | 0 | 2 | 702 | 0.672 | 1.344 |  | 0.672 | 2021-06-15 | 6 | 2021 | 0
1 | 219.346.000422 | Комплектная ЭПУ Энергомера 48В, 4кВт, 2U, (ESPT-48-E-6kW-3R2/096) | штука | 1 | 0 | 1 | 702 | 0.0243 | 0.0243 | 20.05.2021 | 0.0243 | 20.05.2021 | 5 | 2021 | 0
2 | 219.346.000422 | Комплектная ЭПУ Энергомера 48В, 4кВт, 2U, (ESPT-48-E-6kW-3R2/096) | штука | 5 | 0 | 5 | 702 | 0.0243 | 0.1215 | 20.05.2021 | 0.0243 | 20.05.2021 | 5 | 2021 | 0
7 | 277.346.000127 | Шкаф климатический Энэлт Тип 5, ЭПУ Eltek 48/1800-3.3 FlatpackS, кондиционер 1.2кВт, 1175х700х550мм (ЭНЭЛТ.ШТК.878.1К) | штука | 5 | 4 | 1 | 702 | 1.2672 | 1.2672 | 31.10.2020 | 1.2672 | 31.10.2020 | 10 | 2020 | 0
8 | 277.346.000127 | Шкаф климатический Энэлт Тип 5, ЭПУ Eltek 48/1800-3.3 FlatpackS, кондиционер 1.2кВт, 1175х700х550мм (ЭНЭЛТ.ШТК.878.1К) | штука | 15 | 5 | 10 | 702 | 1.2672 | 12.672 | 31.10.2020 | 1.2672 | 31.10.2020 | 10 | 2020 | 0
9 | 277.346.000127 | Шкаф климатический Энэлт Тип 5, ЭПУ Eltek 48/1800-3.3 FlatpackS, кондиционер 1.2кВт, 1175х700х550мм (ЭНЭЛТ.ШТК.878.1К) | штука | 1 | 0 | 1 | 702 | 1.2672 | 1.2672 | 31.10.2020 | 1.2672 | 31.10.2020 | 10 | 2020 | 0
2 | 277.346.000127 | Шкаф климатический Энэлт Тип 5, ЭПУ Eltek 48/1800-3.3 FlatpackS, кондиционер 1.2кВт, 1175х700х550мм (ЭНЭЛТ.ШТК.878.1К) | штука | 6 | 0 | 6 | 702 | 1.2672 | 7.6032 | 26.11.2020 | 1.2672 | 26.11.2020 | 11 | 2020 | 0
1 | 151.346.001407 | Батарея аккумуляторная Sacred Sun SP12-33 12В, 33Ач | штука | 508 | 0 | 508 | 101 | 0.0063 | 3.2004 |  | 0.0063 |  |  |  | 0
2 | 151.346.001407 | Батарея аккумуляторная Sacred Sun SP12-33 12В, 33Ач | штука | 208 | 0 | 208 | 101 | 0.0063 | 1.3104 | 28.02.2021 | 0.0063 | 28.02.2021 | 2 | 2021 | 0
1 | 151.346.001407 | Батарея аккумуляторная Sacred Sun SP12-33 12В, 33Ач | штука | 1460 | 0 | 1460 | 101 | 0.0063 | 9.198 | 25.01.2021 | 0.0063 | 25.01.2021 | 1 | 2021 | 0
1 | 151.346.001407 | Батарея аккумуляторная Sacred Sun SP12-33 12В, 33Ач | штука | 585 | 0 | 585 | 101 | 0.0063 | 3.6855 | 15.02.2021 | 0.0063 | 15.02.2021 | 2 | 2021 | 0
1 | 151.346.001412 | Батарея аккумуляторная Sacred Sun FTB12-125 12В, 125Ач | штука | 16 | 0 | 16 | 101 | 0.012619 | 0.20191 | 15.02.2021 | 0.012619 | 15.02.2021 | 2 | 2021 | 0
1 | 277.346.000126 | Шкаф климатический Энэлт Тип 4, ЭПУ нет, кондиционер 0.6кВт, 1165х800х780мм (ЭНЭЛТ.ШТК.9817.1К) | штука | 7 | 0 | 7 | 702 | 1.248 | 8.736 | 07.12.2020 | 1.248 | 07.12.2020 | 12 | 2020 | 0
13 | 277.346.000084 | Климатический шкаф Энэлт Тип 3, система питания 6кВт, 1720х800х780мм (ЭНЭЛТ.ШТК.8819.1К) | штука | 3 | 0 | 3 | 702 | 1.5656 | 4.6968 | 10.06.2020 | 1.5656 | 10.06.2020 | 6 | 2020 | 0
1 | 242.346.000934 | Кабель U/UTP категория 5e, PVC, 25х2х0.48 | Метр | 4575 | 0 | 4575 | 304 | 0.00042504 | 1.9445 | 26.05.2021 | 0.00042504 | 26.05.2021 | 5 | 2021 | 0
2 | 242.346.000934 | Кабель U/UTP категория 5e, PVC, 25х2х0.48 | Метр | 915 | 0 | 915 | 304 | 0.00042504 | 0.38891 | 26.05.2021 | 0.00042504 | 26.05.2021 | 5 | 2021 | 0
5 | 242.346.000934 | Кабель U/UTP категория 5e, PVC, 25х2х0.48 | Метр | 10065 | 9150 | 915 | 702 | 0.00042504 | 0.38891 | 27.03.2021 | 0.00042504 | 27.03.2021 | 3 | 2021 | 0
1 | 242.346.000937 | Кабель F/UTP категория 5e, PE, 50х2х0.48 | Метр | 10370 | 0 | 10370 | 702 | 0.00058046 | 6.0193 | 24.04.2021 | 0.0001 | 24.04.2021 | 4 | 2021 | 0
2 | 242.346.000937 | Кабель F/UTP категория 5e, PE, 50х2х0.48 | Метр | 10370 | 0 | 10370 | 702 | 0.00058046 | 6.0193 | 24.04.2021 | 0.0001 | 24.04.2021 | 4 | 2021 | 0
3 | 242.346.000937 | Кабель F/UTP категория 5e, PE, 50х2х0.48 | Метр | 6710 | 0 | 6710 | 702 | 0.00058046 | 3.8949 | 24.04.2021 | 0.0001 | 24.04.2021 | 4 | 2021 | 0
4 | 242.346.000937 | Кабель F/UTP категория 5e, PE, 50х2х0.48 | Метр | 1525 | 0 | 1525 | 702 | 0.00058046 | 0.8852 | 24.04.2021 | 0.0001 | 24.04.2021 | 4 | 2021 | 0
5 | 242.346.000937 | Кабель F/UTP категория 5e, PE, 50х2х0.48 | Метр | 16775 | 0 | 16775 | 702 | 0.00058046 | 9.7371 | 24.04.2021 | 0.0001 | 24.04.2021 | 4 | 2021 | 0
6 | 242.346.000937 | Кабель F/UTP категория 5e, PE, 50х2х0.48 | Метр | 14030 | 0 | 14030 | 702 | 0.00058046 | 8.1438 | 24.04.2021 | 0.0001 | 24.04.2021 | 4 | 2021 | 0
7 | 242.346.000937 | Кабель F/UTP категория 5e, PE, 50х2х0.48 | Метр | 16775 | 0 | 16775 | 702 | 0.00058046 | 9.7371 | 24.04.2021 | 0.0001 | 24.04.2021 | 4 | 2021 | 0
1 | 355.694.001927 | Кабель U/UTP категория 5e, PVC, 25х2х0.48 | Метр | 2000 | 0 | 2000 | 702 | 0.0003666 | 0.7332 | 24.05.2021 | 0 | 24.05.2021 | 5 | 2021 | 0
2 | 355.694.001928 | Кабель U/UTP категория 5e, PVC, 50х2х0.48 | Метр | 1000 | 0 | 1000 | 702 | 0.00057377 | 0.57377 | 24.05.2021 | 0 | 24.05.2021 | 5 | 2021 | 0
1 | 189.263.000851 | Полка пассивная Artemis 1U | штука | 1 | 0 | 1 | К04 | 0.023328 | 0.023328 | 11.05.2021 | 0.023328 | 2021-06-10 | 6 | 2021 | 0
2 | 189.346.000213 | Плата блоков питания PFM03. | штука | 1 | 0 | 1 | К04 | 0,002 | 0.002 | 11.05.2021 | 0 | 2021-06-10 | 6 | 2021 | 0
3 | 204.346.000780 | Плата вентиляторов FCM03 | штука | 1 | 0 | 1 | К04 | 0.004455 | 0.004455 | 11.05.2021 | 0.004455 | 2021-06-10 | 6 | 2021 | 0
4 | 204.346.002372 | Пустой NVM для Apollo 9624 / 9624-O / 9608 / 9603 | штука | 1 | 0 | 1 | К04 | 0.000144 | 0.000144 | 11.05.2021 | 0.000144 | 2021-06-10 | 6 | 2021 | 0
5 | 189.263.000845 | Усилитель OA-M 20,5 дБм | штука | 3 | 0 | 3 | К04 | 0.00972 | 0.02916 | 11.05.2021 | 0.00972 | 2021-06-10 | 6 | 2021 | 0
6 | 189.263.000655 | Универсальнфй клиентский интерфейс 10G LAN FC-10 STM-64/OC-192 2 км | штука | 5 | 0 | 5 | К04 | 0.000312 | 0.00156 | 11.05.2021 | 0.000312 | 2021-06-10 | 6 | 2021 | 0
7 | 189.263.000610 | Модуль оптический D OADM EW для выделения канала 47 48 (X43636) | штука | 1 | 0 | 1 | К04 | 0.00972 | 0.00972 | 11.05.2021 | 0.00972 | 2021-06-10 | 6 | 2021 | 0
8 | 189.263.000859 | Фильтр CT ( X43010) | штука | 2 | 0 | 2 | К04 | 0.00315 | 0.0063 | 11.05.2021 | 0.00315 | 2021-06-10 | 6 | 2021 | 0
11 | 189.263.001021 | Заглушка для полки ARTEMIS. | штука | 1 | 0 | 1 | К04 | 6.8e-05 | 6.8e-05 | 11.05.2021 | 6.8e-05 | 2021-06-10 | 6 | 2021 | 0
13 | 189.263.001058 | Электрический браслет ESD,WRIST STRAP/CLASP, 8 CORD. | штука | 1 | 0 | 1 | К04 | 0.000405 | 0.000405 | 11.05.2021 | 0.000405 | 2021-06-10 | 6 | 2021 | 0
15 | 189.263.001003 | Лента резиновая для оптических патчкордов. | штука | 10 | 0 | 10 | К04 | 0.000108 | 0.00108 | 11.05.2021 | 0.000108 | 2021-06-10 | 6 | 2021 | 0
16 | 189.263.001004 | Оптический патч-корд LC-LC 3M SM. | штука | 22 | 0 | 22 | К04 | 0.0008 | 0.0176 | 11.05.2021 | 0.0008 | 2021-06-10 | 6 | 2021 | 0
17 | 189.263.000995 | Предохранитель 10А. | штука | 2 | 0 | 2 | К04 | 0.00052 | 0.00104 | 11.05.2021 | 0.00052 | 2021-06-10 | 6 | 2021 | 0
18 | 189.263.001050 | Кабель аварийных сигнализаций для Apollo 9624. | штука | 1 | 0 | 1 | К04 | 0.002 | 0.002 | 11.05.2021 | 0.002 | 2021-06-10 | 6 | 2021 | 0
19 | 189.263.001051 | Кабель питания OPT9603 TO RAP-BG/4B L= 2.7M. | штука | 2 | 0 | 2 | К04 | 0.002 | 0.004 | 11.05.2021 | 0.002 | 2021-06-10 | 6 | 2021 | 0
20 | 189.263.000842 | Двойной C/T фильтр 1510nm | штука | 1 | 0 | 1 | К04 | 0.0108 | 0.0108 | 11.05.2021 | 0.0108 | 2021-06-10 | 6 | 2021 | 0
21 | 189.263.001054 | Комплект болтов и гаек. | штука | 1 | 0 | 1 | К04 | 0.002 | 0.002 | 11.05.2021 | 0.002 | 2021-06-10 | 6 | 2021 | 0
22 | 189.263.001013 | Панель питания с сигнализацией аварий RAP-4B для BG и XDM-100. | штука | 1 | 0 | 1 | К04 | 0.011 | 0.011 | 11.05.2021 | 0.011 | 2021-06-10 | 6 | 2021 | 0
23 | 189.263.000601 | Разделитель для слотов Divide Single slot into 2 Mini Slots (X43114) | штука | 2 | 0 | 2 | К04 | 0.0132 | 0.0264 | 11.05.2021 | 0.0132 | 2021-06-10 | 6 | 2021 | 0
24 | 189.263.000639 | Комплект кабелей подводки питания 25мм2 и оконцовок кабеля для панели питания xRAP-100 Синий МТС (30м) (X91426) | штука | 1 | 0 | 1 | К04 | 0.14352 | 0.14352 | 11.05.2021 | 0.14352 | 2021-06-10 | 6 | 2021 | 0
25 | 204.346.002378 | Стойка 2.2М для Apollo 99xx. includes basic rack assembly, door, fiber ducts, and rear cover. Wide door | штука | 1 | 0 | 1 | К04 | 1.092 | 1.092 | 11.05.2021 | 1.092 | 2021-06-10 | 6 | 2021 | 0
26 | 189.263.001020 | Укладчик волокон ETSI TOP Горизонтального расположения. | штука | 2 | 0 | 2 | К04 | 0.014848 | 0.029696 | 11.05.2021 | 0.014848 | 2021-06-10 | 6 | 2021 | 0
27 | 189.263.001017 | Намотчик 400. | штука | 1 | 0 | 1 | К04 | 0.0162 | 0.0162 | 11.05.2021 | 0.0162 | 2021-06-10 | 6 | 2021 | 0
28 | 189.263.000512 | Тепловой изолятор для OPT9604/08 | штука | 1 | 0 | 1 | К04 | 0.01904 | 0.01904 | 11.05.2021 | 0.01904 | 2021-06-10 | 6 | 2021 | 0
29 | 241.346.003234 | Кабель аварий для XRAP 100 20м. | штука | 1 | 0 | 1 | К04 | 0.009375 | 0.009375 | 11.05.2021 | 0.009375 | 2021-06-10 | 6 | 2021 | 0
30 | 239.346.000963 | Гофра 23MM BLK 94V2 EA=50MT | штука | 1 | 0 | 1 | К04 | 0.072 | 0.072 | 11.05.2021 | 0.072 | 2021-06-10 | 6 | 2021 | 0
33 | 189.263.001378 | Полка ECI OPT9603R в сборе, 48В в составе: 2xPFM03 RAC, FCM03, RCP03R (X92839) | Комплект | 1 | 0 | 1 | К04 | 0.0384 | 0.0384 | 11.05.2021 | 0.0384 | 2021-06-10 | 6 | 2021 | 0
34 | 189.263.001362 | Плата транспондера ECI SFP 10Гб/с, 12-port (X57405) | штука | 3 | 0 | 3 | К04 | 0.008208 | 0.024624 | 11.05.2021 | 0.008208 | 2021-06-10 | 6 | 2021 | 0
35 | 189.263.001249 | Модуль трансивера Rx-ADP 10Гбит/с, для длинных прогонов, перенастраиваемый, 1529..1564нм, со встроенным компенсатором дисперсии (ON322783) | штука | 5 | 0 | 5 | К04 | 0.00018 | 0.0009 | 11.05.2021 | 0.00018 | 2021-06-10 | 6 | 2021 | 0
36 | 189.263.001287 | Крепеж для DCF, алюминиевый (ON326246) | штука | 3 | 0 | 3 | К04 | 0.0186 | 0.0558 | 11.05.2021 | 0.0186 | 2021-06-10 | 6 | 2021 | 0
37 | 189.263.001288 | Заглушка для пустых слотов RM DCF, алюминиевая (ON326247) | штука | 2 | 0 | 2 | К04 | 0.000198 | 0.000396 | 11.05.2021 | 0.000198 | 2021-06-10 | 6 | 2021 | 0
38 | 189.263.000999 | Коннектор для электрического браслета. | штука | 1 | 0 | 1 | К04 | 3e-06 | 3e-06 | 11.05.2021 | 3e-06 | 2021-06-10 | 6 | 2021 | 0
39 | 189.263.001276 | Компенсатор дисперсии 60км RM-DCF652-60 | штука | 4 | 0 | 4 | К04 | 0.006912 | 0.027648 | 11.05.2021 | 0.006912 | 2021-06-10 | 6 | 2021 | 0
40 | 189.263.001181 | Кабель заземления 10AWG, 3м | штука | 1 | 0 | 1 | К04 | 0.0003375 | 0.0003375 | 11.05.2021 | 0.0003375 | 2021-06-10 | 6 | 2021 | 0
41 | 189.263.001382 | Модуль управления ECI для полки Apollo 9603R, 48В (X92838) | штука | 1 | 0 | 1 | К04 | 0.00036 | 0.00036 | 11.05.2021 | 0.00036 | 2021-06-10 | 6 | 2021 | 0
1 | 189.263.000851 | Полка пассивная Artemis 1U | штука | 1 | 0 | 1 | К04 | 0.023328 | 0.023328 | 02.05.2021 | 0.023328 | 2021-06-01 | 6 | 2021 | 0
2 | 189.263.000833 | Усилитель flex grid, 20.5dbm | штука | 1 | 0 | 1 | К04 | 0.012 | 0.012 | 02.05.2021 | 0.012 | 2021-06-01 | 6 | 2021 | 0
3 | 189.263.000837 | Приемопередатчик OTR1-X5 | штука | 1 | 0 | 1 | К04 | 0.000375 | 0.000375 | 02.05.2021 | 0.000375 | 2021-06-01 | 6 | 2021 | 0
4 | 204.346.002372 | Пустой NVM для Apollo 9624 / 9624-O / 9608 / 9603 | штука | 1 | 0 | 1 | К04 | 0.000144 | 0.000144 | 02.05.2021 | 0.000144 | 2021-06-01 | 6 | 2021 | 0
5 | 189.263.001037 | Транспондер TR10-4. | штука | 2 | 0 | 2 | К04 | 0.00972 | 0.01944 | 02.05.2021 | 0.00972 | 2021-06-01 | 6 | 2021 | 0
6 | 189.263.000997 | приемопередатчик STM-64, внутриофис 1310 нм. | штука | 2 | 0 | 2 | К04 | 0.000144 | 0.000288 | 02.05.2021 | 0.000144 | 2021-06-01 | 6 | 2021 | 0
7 | 189.263.001040 | Модуль 9-Degree ROADM для 50Ghz spacing (88 каналов). | штука | 2 | 0 | 2 | К04 | 0,14 | 0.28 | 02.05.2021 | 0 | 2021-06-01 | 6 | 2021 | 0
8 | 189.263.001024 | Оптический модуль DWDM E/W 4 Ch 21,22,23,24. | штука | 2 | 0 | 2 | К04 | 0.007904 | 0.015808 | 02.05.2021 | 0.007904 | 2021-06-01 | 6 | 2021 | 0
9 | 189.263.001011 | Заглушка для полки OPT9624H. | штука | 1 | 0 | 1 | К04 | 0.0001 | 0.0001 | 02.05.2021 | 0.0001 | 2021-06-01 | 6 | 2021 | 0
10 | 189.263.001021 | Заглушка для полки ARTEMIS. | штука | 1 | 0 | 1 | К04 | 6.8e-05 | 6.8e-05 | 02.05.2021 | 6.8e-05 | 2021-06-01 | 6 | 2021 | 0
11 | 189.263.001004 | Оптический патч-корд LC-LC 3M SM. | штука | 25 | 0 | 25 | К04 | 0.0008 | 0.02 | 02.05.2021 | 0.0008 | 2021-06-01 | 6 | 2021 | 0
12 | 189.263.001024 | Оптический модуль DWDM E/W 4 Ch 21,22,23,24. | штука | 1 | 0 | 1 | К04 | 0.007904 | 0.007904 | 02.05.2021 | 0.007904 | 2021-06-01 | 6 | 2021 | 0
13 | 189.263.001057 | Оптический аттенюатор 5дБ 1310/1550NM LC/U. | штука | 1 | 0 | 1 | К04 | 6e-06 | 6e-06 | 02.05.2021 | 6e-06 | 2021-06-01 | 6 | 2021 | 0
14 | 152.346.000457 | Предохранитель 10 А | штука | 2 | 0 | 2 | К04 | 9e-05 | 0.00018 | 02.05.2021 | 9e-05 | 2021-06-01 | 6 | 2021 | 0
15 | 189.263.001050 | Кабель аварийных сигнализаций для Apollo 9624. | штука | 1 | 0 | 1 | К04 | 0.002 | 0.002 | 02.05.2021 | 0.002 | 2021-06-01 | 6 | 2021 | 0
16 | 239.346.001001 | Кабель питания OPT9603 TO xRAP100 L= 2.7M | штука | 2 | 0 | 2 | К04 | 0.000675 | 0.00135 | 02.05.2021 | 0.000675 | 2021-06-01 | 6 | 2021 | 0
17 | 189.263.001181 | Кабель заземления 10AWG, 3м | штука | 1 | 0 | 1 | К04 | 0.0003375 | 0.0003375 | 02.05.2021 | 0.0003375 | 2021-06-01 | 6 | 2021 | 0
18 | 189.263.000601 | Разделитель для слотов Divide Single slot into 2 Mini Slots (X43114) | штука | 1 | 0 | 1 | К04 | 0.0132 | 0.0132 | 02.05.2021 | 0.0132 | 2021-06-01 | 6 | 2021 | 0
19 | 189.263.000512 | Тепловой изолятор для OPT9604/08 | штука | 1 | 0 | 1 | К04 | 0.01904 | 0.01904 | 02.05.2021 | 0.01904 | 2021-06-01 | 6 | 2021 | 0
20 | 189.263.000833 | Усилитель flex grid, 20.5dbm | штука | 1 | 0 | 1 | К04 | 0.012 | 0.012 | 02.05.2021 | 0.012 | 2021-06-01 | 6 | 2021 | 0
21 | 189.263.000517 | Полка Аполло OPT9603 (X39072) | штука | 1 | 0 | 1 | К04 | 0.7554 | 0.7554 | 02.05.2021 | 0.7554 | 2021-06-01 | 6 | 2021 | 0
1 | 189.263.000858 | Транспондер 2х10 Г для городских сетей TRP10 4M(X74642) | штука | 2 | 0 | 2 | К04 | 0.01431 | 0.02862 | 27.05.2021 | 0 | 2021-06-26 | 6 | 2021 | 0
2 | 189.263.000847 | Mодуль 10,7 Gbps трансивера Rx-ADP для длинных прогонов | штука | 2 | 0 | 2 | К04 | 0.000156 | 0.000312 | 27.05.2021 | 0 | 2021-06-26 | 6 | 2021 | 0
3 | 189.263.000997 | приемопередатчик STM-64, внутриофис 1310 нм. | штука | 2 | 0 | 2 | К04 | 0.000144 | 0.000288 | 27.05.2021 | 0.000144 | 2021-06-26 | 6 | 2021 | 0
4 | 189.263.001057 | Оптический аттенюатор 5дБ 1310/1550NM LC/U. | штука | 2 | 0 | 2 | К04 | 6e-06 | 1.2e-05 | 27.05.2021 | 6e-06 | 2021-06-26 | 6 | 2021 | 0
5 | 189.263.001004 | Оптический патч-корд LC-LC 3M SM. | штука | 4 | 0 | 4 | К04 | 0.0008 | 0.0032 | 27.05.2021 | 0.0008 | 2021-06-26 | 6 | 2021 | 0
6 | 239.346.000948 | Оптический патчкорд LC/LC SM D2.0 15M | штука | 4 | 0 | 4 | К04 | 0.00015 | 0.0006 | 27.05.2021 | 0.00015 | 2021-06-26 | 6 | 2021 | 0
1 | 189.263.000858 | Транспондер 2х10 Г для городских сетей TRP10 4M(X74642) | штука | 4 | 0 | 4 | К04 | 0.01431 | 0.05724 | 27.05.2021 | 0 | 2021-06-26 | 6 | 2021 | 0
2 | 189.263.000847 | Mодуль 10,7 Gbps трансивера Rx-ADP для длинных прогонов | штука | 8 | 0 | 8 | К04 | 0.000156 | 0.001248 | 27.05.2021 | 0 | 2021-06-26 | 6 | 2021 | 0
3 | 189.263.000997 | приемопередатчик STM-64, внутриофис 1310 нм. | штука | 8 | 0 | 8 | К04 | 0.000144 | 0.001152 | 27.05.2021 | 0.000144 | 2021-06-26 | 6 | 2021 | 0
4 | 189.263.001057 | Оптический аттенюатор 5дБ 1310/1550NM LC/U. | штука | 8 | 0 | 8 | К04 | 6e-06 | 4.8e-05 | 27.05.2021 | 6e-06 | 2021-06-26 | 6 | 2021 | 0
5 | 189.263.001004 | Оптический патч-корд LC-LC 3M SM. | штука | 16 | 0 | 16 | К04 | 0.0008 | 0.0128 | 27.05.2021 | 0.0008 | 2021-06-26 | 6 | 2021 | 0
6 | 239.346.000948 | Оптический патчкорд LC/LC SM D2.0 15M | штука | 16 | 0 | 16 | К04 | 0.00015 | 0.0024 | 27.05.2021 | 0.00015 | 2021-06-26 | 6 | 2021 | 0
1 | 189.263.000851 | Полка пассивная Artemis 1U | штука | 1 | 0 | 1 | К04 | 0.023328 | 0.023328 | 21.05.2021 | 0.023328 | 2021-06-20 | 6 | 2021 | 0
2 | 189.263.001037 | Транспондер TR10-4. | штука | 1 | 0 | 1 | К04 | 0.00972 | 0.00972 | 21.05.2021 | 0.00972 | 2021-06-20 | 6 | 2021 | 0
3 | 189.263.000847 | Mодуль 10,7 Gbps трансивера Rx-ADP для длинных прогонов | штука | 2 | 0 | 2 | К04 | 0.000156 | 0.000312 | 21.05.2021 | 0 | 2021-06-20 | 6 | 2021 | 0
4 | 189.263.000997 | приемопередатчик STM-64, внутриофис 1310 нм. | штука | 2 | 0 | 2 | К04 | 0.000144 | 0.000288 | 21.05.2021 | 0.000144 | 2021-06-20 | 6 | 2021 | 0
5 | 204.346.000911 | Оптический модуль D OADM EW для выделения канала 57,58 | штука | 2 | 0 | 2 | К04 | 0,05 | 0.1 | 21.05.2021 | 0 | 2021-06-20 | 6 | 2021 | 0
6 | 189.263.001021 | Заглушка для полки ARTEMIS. | штука | 1 | 0 | 1 | К04 | 6.8e-05 | 6.8e-05 | 21.05.2021 | 6.8e-05 | 2021-06-20 | 6 | 2021 | 0
7 | 189.263.001004 | Оптический патч-корд LC-LC 3M SM. | штука | 10 | 0 | 10 | К04 | 0.0008 | 0.008 | 21.05.2021 | 0.0008 | 2021-06-20 | 6 | 2021 | 0
8 | 189.263.000601 | Разделитель для слотов Divide Single slot into 2 Mini Slots (X43114) | штука | 1 | 0 | 1 | К04 | 0.0132 | 0.0132 | 21.05.2021 | 0.0132 | 2021-06-20 | 6 | 2021 | 0
9 | 204.346.000892 | Адаптеры полки Artemis 1P для стойки 19 | штука | 1 | 0 | 1 | К04 | 0.000364 | 0.000364 | 21.05.2021 | 0 | 2021-06-20 | 6 | 2021 | 0
10 | 189.263.000512 | Тепловой изолятор для OPT9604/08 | штука | 1 | 0 | 1 | К04 | 0.01904 | 0.01904 | 21.05.2021 | 0.01904 | 2021-06-20 | 6 | 2021 | 0
1 | 189.263.001378 | Полка ECI OPT9603R в сборе, 48В в составе: 2xPFM03 RAC, FCM03, RCP03R (X92839) | Комплект | 2 | 0 | 2 | К04 | 0.0384 | 0.0768 | 20.06.2021 | 0.0384 | 2021-07-20 | 7 | 2021 | 0
2 | 204.346.002372 | Пустой NVM для Apollo 9624 / 9624-O / 9608 / 9603 | штука | 2 | 0 | 2 | К04 | 0.000144 | 0.000288 | 20.06.2021 | 0.000144 | 2021-07-20 | 7 | 2021 | 0
3 | 189.263.001207 | Двойной транспондер-мукспондер, 2х100/200Гбит/с, D-CFP2 линейных, 4xQSFP28 100GE/OTU4 клиентских | штука | 12 | 0 | 12 | К04 | 0.008208 | 0.098496 | 20.06.2021 | 0.008208 | 2021-07-20 | 7 | 2021 | 0
4 | 189.263.001166 | Трансивер оптический ECI Telecom Ltd QSFP28 LR4 | штука | 12 | 0 | 12 | К04 | 0.00032 | 0.00384 | 20.06.2021 | 0.00032 | 2021-07-20 | 7 | 2021 | 0
5 | 189.263.001176 | Трансивер 100Гбит/с DP-QPSK когерентный D-CFP2 для long haul | штука | 12 | 0 | 12 | К04 | 0.000693 | 0.008316 | 20.06.2021 | 0.000693 | 2021-07-20 | 7 | 2021 | 0
6 | 189.263.001011 | Заглушка для полки OPT9624H. | штука | 2 | 0 | 2 | К04 | 0.0001 | 0.0002 | 20.06.2021 | 0.0001 | 2021-07-20 | 7 | 2021 | 0
7 | 189.263.000999 | Коннектор для электрического браслета. | штука | 2 | 0 | 2 | К04 | 3e-06 | 6e-06 | 20.06.2021 | 3e-06 | 2021-07-20 | 7 | 2021 | 0
8 | 189.263.001058 | Электрический браслет ESD,WRIST STRAP/CLASP, 8 CORD. | штука | 2 | 0 | 2 | К04 | 0.000405 | 0.00081 | 20.06.2021 | 0.000405 | 2021-07-20 | 7 | 2021 | 0
9 | 189.263.001003 | Лента резиновая для оптических патчкордов. | штука | 20 | 0 | 20 | К04 | 0.000108 | 0.00216 | 20.06.2021 | 0.000108 | 2021-07-20 | 7 | 2021 | 0
10 | 189.263.001004 | Оптический патч-корд LC-LC 3M SM. | штука | 48 | 0 | 48 | К04 | 0.0008 | 0.0384 | 20.06.2021 | 0.0008 | 2021-07-20 | 7 | 2021 | 0
11 | 189.263.000995 | Предохранитель 10А. | штука | 4 | 0 | 4 | К04 | 0.00052 | 0.00208 | 20.06.2021 | 0.00052 | 2021-07-20 | 7 | 2021 | 0
12 | 189.263.001050 | Кабель аварийных сигнализаций для Apollo 9624. | штука | 2 | 0 | 2 | К04 | 0.002 | 0.004 | 20.06.2021 | 0.002 | 2021-07-20 | 7 | 2021 | 0
13 | 189.263.001051 | Кабель питания OPT9603 TO RAP-BG/4B L= 2.7M. | штука | 4 | 0 | 4 | К04 | 0.002 | 0.008 | 20.06.2021 | 0.002 | 2021-07-20 | 7 | 2021 | 0
14 | 189.263.001181 | Кабель заземления 10AWG, 3м | штука | 2 | 0 | 2 | К04 | 0.0003375 | 0.000675 | 20.06.2021 | 0.0003375 | 2021-07-20 | 7 | 2021 | 0
16 | 189.263.001054 | Комплект болтов и гаек. | штука | 2 | 0 | 2 | К04 | 0.002 | 0.004 | 20.06.2021 | 0.002 | 2021-07-20 | 7 | 2021 | 0
17 | 189.263.001013 | Панель питания с сигнализацией аварий RAP-4B для BG и XDM-100. | штука | 2 | 0 | 2 | К04 | 0.011 | 0.022 | 20.06.2021 | 0.011 | 2021-07-20 | 7 | 2021 | 0
18 | 189.263.001043 | Комплект кабелей подводки питания 25MM2 и оконцовок кабеля для панели питания RAP-E(60м). | штука | 2 | 0 | 2 | К04 | 0.13902 | 0.27804 | 20.06.2021 | 0 | 2021-07-20 | 7 | 2021 | 0
19 | 204.346.002378 | Стойка 2.2М для Apollo 99xx. includes basic rack assembly, door, fiber ducts, and rear cover. Wide door | штука | 2 | 0 | 2 | К04 | 1.092 | 2.184 | 20.06.2021 | 1.092 | 2021-07-20 | 7 | 2021 | 0
20 | 189.263.001019 | Укладчик волокон ETSI BOTTOM Горизонтального расположения. | штука | 1 | 0 | 1 | К04 | 0.018468 | 0.018468 | 20.06.2021 | 0 | 2021-07-20 | 7 | 2021 | 0
21 | 189.263.001020 | Укладчик волокон ETSI TOP Горизонтального расположения. | штука | 3 | 0 | 3 | К04 | 0.014848 | 0.044544 | 20.06.2021 | 0.014848 | 2021-07-20 | 7 | 2021 | 0
22 | 189.263.001017 | Намотчик 400. | штука | 2 | 0 | 2 | К04 | 0.0162 | 0.0324 | 20.06.2021 | 0.0162 | 2021-07-20 | 7 | 2021 | 0
23 | 241.346.003234 | Кабель аварий для XRAP 100 20м. | штука | 2 | 0 | 2 | К04 | 0.009375 | 0.01875 | 20.06.2021 | 0.009375 | 2021-07-20 | 7 | 2021 | 0
24 | 239.346.000963 | Гофра 23MM BLK 94V2 EA=50MT | штука | 2 | 0 | 2 | К04 | 0.072 | 0.144 | 20.06.2021 | 0.072 | 2021-07-20 | 7 | 2021 | 0
25 | 189.263.001005 | Оптический аттенюатор 1дБ 1310/1550NM LC/U. | штука | 12 | 0 | 12 | К04 | 6e-06 | 7.2e-05 | 20.06.2021 | 0 | 2021-07-20 | 7 | 2021 | 0
27 | 189.263.001054 | Комплект болтов и гаек. | штука | 2 | 0 | 2 | К04 | 0.002 | 0.004 | 20.06.2021 | 0.002 | 2021-07-20 | 7 | 2021 | 0
1 | 189.263.001363 | Полка оптического мультиплексора Apollo OPT9608H (X17855) в составе: корпус OPT9608-1шт, модуль вентиляторов FCMH08-1шт, БП PFM08H-2шт | Комплект | 1 | 0 | 1 | К04 | 0.062496 | 0.062496 |  | 0 |  |  |  | 0
2 | 189.263.000596 | Плата RCP08 для метро приложений | штука | 2 | 0 | 2 | К04 | 0.01053 | 0.02106 |  | 0 |  |  |  | 0
3 | 204.346.002372 | Пустой NVM для Apollo 9624 / 9624-O / 9608 / 9603 | штука | 2 | 0 | 2 | К04 | 0.000144 | 0.000288 |  | 0.000144 |  |  |  | 0
4 | 189.263.001207 | Двойной транспондер-мукспондер, 2х100/200Гбит/с, D-CFP2 линейных, 4xQSFP28 100GE/OTU4 клиентских | штука | 2 | 0 | 2 | К04 | 0.008208 | 0.016416 |  | 0.008208 |  |  |  | 0
5 | 189.263.001166 | Трансивер оптический ECI Telecom Ltd QSFP28 LR4 | штука | 2 | 0 | 2 | К04 | 0.00032 | 0.00064 |  | 0.00032 |  |  |  | 0
6 | 189.263.001176 | Трансивер 100Гбит/с DP-QPSK когерентный D-CFP2 для long haul | штука | 2 | 0 | 2 | К04 | 0.000693 | 0.001386 |  | 0.000693 |  |  |  | 0
7 | 189.263.001011 | Заглушка для полки OPT9624H. | штука | 7 | 0 | 7 | К04 | 0.0001 | 0.0007 |  | 0.0001 |  |  |  | 0
8 | 204.346.000452 | Предохранитель 50А | штука | 2 | 0 | 2 | К04 | 8.4e-05 | 0.000168 |  | 0 |  |  |  | 0
9 | 189.263.001004 | Оптический патч-корд LC-LC 3M SM. | штука | 45 | 0 | 45 | К04 | 0.0008 | 0.036 |  | 0.0008 |  |  |  | 0
10 | 248.346.000144 | Кабель питания 25 А | штука | 2 | 0 | 2 | К04 | 0.00162 | 0.00324 |  | 0 |  |  |  | 0
11 | 189.263.001050 | Кабель аварийных сигнализаций для Apollo 9624. | штука | 1 | 0 | 1 | К04 | 0.002 | 0.002 |  | 0.002 |  |  |  | 0
12 | 189.263.001181 | Кабель заземления 10AWG, 3м | штука | 1 | 0 | 1 | К04 | 0.0003375 | 0.0003375 |  | 0.0003375 |  |  |  | 0
13 | 189.263.001014 | Панель питания и аварий XRAP-E. | штука | 1 | 0 | 1 | К04 | 0.0504 | 0.0504 |  | 0 |  |  |  | 0
14 | 189.263.000512 | Тепловой изолятор для OPT9604/08 | штука | 1 | 0 | 1 | К04 | 0.01904 | 0.01904 |  | 0.01904 |  |  |  | 0
15 | 189.263.001043 | Комплект кабелей подводки питания 25MM2 и оконцовок кабеля для панели питания RAP-E(60м). | штука | 1 | 0 | 1 | К04 | 0.13902 | 0.13902 |  | 0 |  |  |  | 0
16 | 189.263.001020 | Укладчик волокон ETSI TOP Горизонтального расположения. | штука | 1 | 0 | 1 | К04 | 0.014848 | 0.014848 |  | 0.014848 |  |  |  | 0
17 | 189.263.001017 | Намотчик 400. | штука | 1 | 0 | 1 | К04 | 0.0162 | 0.0162 |  | 0.0162 |  |  |  | 0
18 | 241.346.003234 | Кабель аварий для XRAP 100 20м. | штука | 1 | 0 | 1 | К04 | 0.009375 | 0.009375 |  | 0.009375 |  |  |  | 0
19 | 239.346.000963 | Гофра 23MM BLK 94V2 EA=50MT | штука | 1 | 0 | 1 | К04 | 0.072 | 0.072 |  | 0.072 |  |  |  | 0
20 | 189.263.001368 | Блок питания ECI DC PFM08H для полки 9608, 48В (X17854) | штука | 1 | 0 | 1 | К04 | 0.0049 | 0.0049 |  | 0 |  |  |  | 0
21 | 189.263.001207 | Двойной транспондер-мукспондер, 2х100/200Гбит/с, D-CFP2 линейных, 4xQSFP28 100GE/OTU4 клиентских | штука | 1 | 0 | 1 | К04 | 0.008208 | 0.008208 |  | 0.008208 |  |  |  | 0
22 | 189.263.001176 | Трансивер 100Гбит/с DP-QPSK когерентный D-CFP2 для long haul | штука | 1 | 0 | 1 | К04 | 0.000693 | 0.000693 |  | 0.000693 |  |  |  | 0
1 | 189.263.000851 | Полка пассивная Artemis 1U | штука | 1 | 0 | 1 | К04 | 0.023328 | 0.023328 | 14.06.2021 | 0.023328 | 2021-07-14 | 7 | 2021 | 0
2 | 189.263.000629 | Оптический модуль D-OADM-EW DWDM E/W 2 Ch 59,60 (X43642) | штука | 2 | 0 | 2 | К04 | 0.009477 | 0.018954 | 14.06.2021 | 0 | 2021-07-14 | 7 | 2021 | 0
3 | 189.263.001057 | Оптический аттенюатор 5дБ 1310/1550NM LC/U. | штука | 1 | 0 | 1 | К04 | 6e-06 | 6e-06 | 14.06.2021 | 6e-06 | 2021-07-14 | 7 | 2021 | 0
4 | 189.263.000601 | Разделитель для слотов Divide Single slot into 2 Mini Slots (X43114) | штука | 1 | 0 | 1 | К04 | 0.0132 | 0.0132 | 14.06.2021 | 0.0132 | 2021-07-14 | 7 | 2021 | 0
5 | 189.263.001367 | Изолятор тепловой для OPT9604/08 (X901308) | штука | 1 | 0 | 1 | К04 | 0.007 | 0.007 | 14.06.2021 | 0 | 2021-07-14 | 7 | 2021 | 0
6 | 189.263.001249 | Модуль трансивера Rx-ADP 10Гбит/с, для длинных прогонов, перенастраиваемый, 1529..1564нм, со встроенным компенсатором дисперсии (ON322783) | штука | 2 | 0 | 2 | К04 | 0.00018 | 0.00036 | 14.06.2021 | 0.00018 | 2021-07-14 | 7 | 2021 | 0
7 | 189.263.000655 | Универсальнфй клиентский интерфейс 10G LAN FC-10 STM-64/OC-192 2 км | штука | 5 | 0 | 5 | К04 | 0.000312 | 0.00156 | 14.06.2021 | 0.000312 | 2021-07-14 | 7 | 2021 | 0
1 | 244.346.000005 | Сборка кабельная ECI LC-LC/PC 3м (ON209725) | штука | 4 | 0 | 4 | К04 | 0.00015 | 0.0006 |  | 0 |  |  |  | 0
2 | 189.263.000192 | Мультиплексор блок ECI Atten 2дБ LC/LC (ON210543) | штука | 2 | 0 | 2 | К04 | 2e-06 | 4e-06 |  | 0 |  |  |  | 0
3 | 189.263.001276 | Компенсатор дисперсии 60км RM-DCF652-60 | штука | 3 | 0 | 3 | К04 | 0.006912 | 0.020736 |  | 0.006912 |  |  |  | 0
4 | 189.263.001287 | Крепеж для DCF, алюминиевый (ON326246) | штука | 2 | 0 | 2 | К04 | 0.0186 | 0.0372 |  | 0.0186 |  |  |  | 0
5 | 189.263.001288 | Заглушка для пустых слотов RM DCF, алюминиевая (ON326247) | штука | 2 | 0 | 2 | К04 | 0.000198 | 0.000396 |  | 0.000198 |  |  |  | 0
1 | 320.263.000256 | Трансивер 100Гбит/с, DP-QPSK когерентный D-CFP2 для long haul | штука | 1 | 0 | 1 | К04 | 0.000864 | 0.000864 | 11.06.2021 | 0 | 2021-07-11 | 7 | 2021 | 0
1 | 145.346.000451 | Антенна BRIDGE 21-UEAE0F3-OM V2 | штука | 1 | 0 | 1 | 304 | 0.006156 | 0.006156 | 28.05.2021 | 0.006156 | 28.05.2021 | 5 | 2021 | 0
4 | 145.346.000451 | Антенна BRIDGE 21-UEAE0F3-OM V2 | штука | 78 | 0 | 78 | 702 | 0.006156 | 0.48017 | 28.05.2021 | 0.006156 | 28.05.2021 | 5 | 2021 | 0
10 | 145.346.000447 | Антенна BRIDGE 21-UEAE0F2-YS-12 | штука | 50 | 0 | 50 | 702 | 0.004 | 0.2 | 28.05.2021 | 0 | 28.05.2021 | 5 | 2021 | 0
14 | 145.346.000451 | Антенна BRIDGE 21-UEAE0F3-OM V2 | штука | 200 | 0 | 200 | 702 | 0.006156 | 1.2312 | 28.05.2021 | 0.006156 | 28.05.2021 | 5 | 2021 | 0
2 | 145.346.000451 | Антенна BRIDGE 21-UEAE0F3-OM V2 | штука | 1000 | 0 | 1000 | 101 | 0.006156 | 6.156 |  | 0.006156 |  |  |  | 0
4 | 145.346.000452 | Антенна BRIDGE 21-UEKE0F2-PM | штука | 221 | 0 | 221 | 101 | 0.00525 | 1.1603 |  | 0.00525 |  |  |  | 0
5 | 145.346.000452 | Антенна BRIDGE 21-UEKE0F2-PM | штука | 4 | 0 | 4 | 101 | 0.00525 | 0.021 |  | 0.00525 |  |  |  | 0
6 | 145.346.000452 | Антенна BRIDGE 21-UEKE0F2-PM | штука | 1 | 0 | 1 | 101 | 0.00525 | 0.00525 |  | 0.00525 |  |  |  | 0
7 | 145.346.000452 | Антенна BRIDGE 21-UEKE0F2-PM | штука | 3 | 0 | 3 | 101 | 0.00525 | 0.01575 |  | 0.00525 |  |  |  | 0
8 | 145.346.000452 | Антенна BRIDGE 21-UEKE0F2-PM | штука | 3 | 0 | 3 | 101 | 0.00525 | 0.01575 |  | 0.00525 |  |  |  | 0
9 | 145.346.000452 | Антенна BRIDGE 21-UEKE0F2-PM | штука | 5 | 0 | 5 | 101 | 0.00525 | 0.02625 |  | 0.00525 |  |  |  | 0
10 | 145.346.000452 | Антенна BRIDGE 21-UEKE0F2-PM | штука | 8 | 0 | 8 | 101 | 0.00525 | 0.042 |  | 0.00525 |  |  |  | 0
3 | 145.346.000451 | Антенна BRIDGE 21-UEAE0F3-OM V2 | штука | 30 | 0 | 30 | 101 | 0.006156 | 0.18468 | 14.04.2021 | 0.006156 | 14.04.2021 | 4 | 2021 | 0
4 | 145.346.000451 | Антенна BRIDGE 21-UEAE0F3-OM V2 | штука | 18 | 0 | 18 | 101 | 0.006156 | 0.11081 | 14.04.2021 | 0.006156 | 14.04.2021 | 4 | 2021 | 0
5 | 145.346.000451 | Антенна BRIDGE 21-UEAE0F3-OM V2 | штука | 36 | 0 | 36 | 101 | 0.006156 | 0.22162 | 14.04.2021 | 0.006156 | 14.04.2021 | 4 | 2021 | 0
6 | 145.346.000451 | Антенна BRIDGE 21-UEAE0F3-OM V2 | штука | 4 | 0 | 4 | 101 | 0.006156 | 0.024624 | 14.04.2021 | 0.006156 | 14.04.2021 | 4 | 2021 | 0
7 | 145.346.000451 | Антенна BRIDGE 21-UEAE0F3-OM V2 | штука | 142 | 0 | 142 | 101 | 0.006156 | 0.87415 | 14.04.2021 | 0.006156 | 14.04.2021 | 4 | 2021 | 0
8 | 145.346.000451 | Антенна BRIDGE 21-UEAE0F3-OM V2 | штука | 57 | 0 | 57 | 101 | 0.006156 | 0.35089 | 14.04.2021 | 0.006156 | 14.04.2021 | 4 | 2021 | 0
9 | 145.346.000451 | Антенна BRIDGE 21-UEAE0F3-OM V2 | штука | 91 | 0 | 91 | 101 | 0.006156 | 0.5602 | 14.04.2021 | 0.006156 | 14.04.2021 | 4 | 2021 | 0
10 | 145.346.000451 | Антенна BRIDGE 21-UEAE0F3-OM V2 | штука | 91 | 0 | 91 | 101 | 0.006156 | 0.5602 | 14.04.2021 | 0.006156 | 14.04.2021 | 4 | 2021 | 0
11 | 145.346.000451 | Антенна BRIDGE 21-UEAE0F3-OM V2 | штука | 9 | 0 | 9 | 101 | 0.006156 | 0.055404 | 14.04.2021 | 0.006156 | 14.04.2021 | 4 | 2021 | 0
12 | 145.346.000451 | Антенна BRIDGE 21-UEAE0F3-OM V2 | штука | 132 | 0 | 132 | 101 | 0.006156 | 0.81259 | 14.04.2021 | 0.006156 | 14.04.2021 | 4 | 2021 | 0
13 | 145.346.000451 | Антенна BRIDGE 21-UEAE0F3-OM V2 | штука | 1500 | 0 | 1500 | 101 | 0.006156 | 9.234 | 14.04.2021 | 0.006156 | 14.04.2021 | 4 | 2021 | 0
1 | 198.346.000003 | Фемто-точка outdoor FMA 1630 Nec | штука | 50 | 0 | 50 | 101 | 0.042 | 2.1 | 31.05.2021 | 0 | 31.05.2021 | 5 | 2021 | 0
1 | 355.693.000030 | Шнур оптический SC/APC-SC/APC SM 1м | штука | 100 | 0 | 100 | 702 | 0.00034 | 0.034 | 22.03.2021 | 0.00034 | 22.03.2021 | 3 | 2021 | 0
2 | 355.690.003173 | Патч-корд оптический SC/APC-LC/UPC simplex, 3мм, SM G.657, LSZH, 1.5м | штука | 100 | 0 | 100 | 702 | 0.000225 | 0.0225 | 22.03.2021 | 0.000225 | 22.03.2021 | 3 | 2021 | 0
1 | 173.346.002898 | Шкаф оптический распределительный настенный на 224 отвода (ZTT-ODF-W-224) | штука | 13 | 0 | 13 | 702 | 0.13098 | 1.7027 | 05.06.2021 | 0.13098 | 05.06.2021 | 6 | 2021 | 0
2 | 173.346.002898 | Шкаф оптический распределительный настенный на 224 отвода (ZTT-ODF-W-224) | штука | 20 | 0 | 20 | 702 | 0.13098 | 2.6195 | 05.06.2021 | 0.13098 | 05.06.2021 | 6 | 2021 | 0
3 | 173.346.002899 | Шкаф оптический распределительный настенный на 320 отвода (ZTT-ODF-W-320) | штука | 10 | 0 | 10 | 702 | 0.13098 | 1.3098 | 05.06.2021 | 0.13098 | 05.06.2021 | 6 | 2021 | 0
4 | 173.346.002899 | Шкаф оптический распределительный настенный на 320 отвода (ZTT-ODF-W-320) | штука | 10 | 0 | 10 | 702 | 0.13098 | 1.3098 | 05.06.2021 | 0.13098 | 05.06.2021 | 6 | 2021 | 0
5 | 173.346.002894 | Шкаф оптический распределительный настенный на 64 отвода (ZTT-ODF-W-64) | штука | 4 | 0 | 4 | 702 | 0.05618 | 0.22472 | 05.06.2021 | 0.05618 | 05.06.2021 | 6 | 2021 | 0
6 | 173.346.002894 | Шкаф оптический распределительный настенный на 64 отвода (ZTT-ODF-W-64) | штука | 20 | 0 | 20 | 702 | 0.05618 | 1.1236 | 05.06.2021 | 0.05618 | 05.06.2021 | 6 | 2021 | 0
7 | 173.346.002895 | Шкаф оптический распределительный настенный на 96 отвода (ZTT-ODF-W-96) | штука | 4 | 0 | 4 | 702 | 0.050562 | 0.20225 | 05.06.2021 | 0.050562 | 05.06.2021 | 6 | 2021 | 0
8 | 173.346.002895 | Шкаф оптический распределительный настенный на 96 отвода (ZTT-ODF-W-96) | штука | 100 | 0 | 100 | 702 | 0.050562 | 5.0562 | 05.06.2021 | 0.050562 | 05.06.2021 | 6 | 2021 | 0
9 | 173.346.002896 | Шкаф оптический распределительный настенный на 128 отвода (ZTT-ODF-W-128) | штука | 6 | 0 | 6 | 702 | 0.050562 | 0.30337 | 05.06.2021 | 0 | 05.06.2021 | 6 | 2021 | 0
10 | 173.346.002896 | Шкаф оптический распределительный настенный на 128 отвода (ZTT-ODF-W-128) | штука | 60 | 0 | 60 | 702 | 0.050562 | 3.0337 | 05.06.2021 | 0 | 05.06.2021 | 6 | 2021 | 0
11 | 173.346.002897 | Шкаф оптический распределительный настенный на 192 отвода (ZTT-ODF-W-192) | штука | 25 | 0 | 25 | 702 | 0.13098 | 3.2744 | 05.06.2021 | 0.13098 | 05.06.2021 | 6 | 2021 | 0
12 | 173.346.002897 | Шкаф оптический распределительный настенный на 192 отвода (ZTT-ODF-W-192) | штука | 40 | 0 | 40 | 702 | 0.13098 | 5.2391 | 05.06.2021 | 0.13098 | 05.06.2021 | 6 | 2021 | 0
1 | 241.346.000591 | Коробка оптическая распределительная 4xSC APC, в комплекте с пигтейлами и сплайс-кассетой, крепление к стене, FOPC | штука | 7446 | 0 | 7446 | 702 | 0.00128 | 9.5309 |  | 0 |  |  |  | 0
2 | 241.346.000589 | Коробка оптическая распределительная 8xSC APC, в комплекте с пигтейлами и сплайс-кассетой, крепление к стене, FOPC | штука | 1479 | 0 | 1479 | 702 | 0.001275 | 1.8857 |  | 0 |  |  |  | 0
1 | 241.346.004423 | Коробка оптическая распределительная FiberHome 4 отвода SC/APC-SC/APC (FNA100087-GJ) | штука | 2385 | 0 | 2385 | 702 | 0.001495 | 3.5656 | 04.06.2021 | 0 | 04.06.2021 | 6 | 2021 | 0
2 | 241.346.000589 | Коробка оптическая распределительная 8xSC APC, в комплекте с пигтейлами и сплайс-кассетой, крепление к стене, FOPC | штука | 508 | 0 | 508 | 702 | 0.001275 | 0.6477 | 04.06.2021 | 0 | 04.06.2021 | 6 | 2021 | 0
47 | 151.346.001081 | Аккумуляторная батарея ШТАРК АГН 12-140Ф 140Ач 12В | штука | 231 | 0 | 231 | 101 | 0.0231 | 5.3361 | 01.07.2021 | 0 | 23.06.2021 | 6 | 2021 | 0
1 | 145.346.000549 | Антенна Mobi MBMF-65-19DDE-IN-43 | штука | 17 | 0 | 17 | К04 | 0.0050309 | 0.085526 |  | 0 |  |  |  | 0
2 | 145.346.000596 | Антенна BTS MOBI MB4B/3F/2600-65-16.5/17.5/18DDEM-DF-IN-43 | штука | 24 | 0 | 24 | К04 | 0.16164 | 3.8794 |  | 0 |  |  |  | 0
3 | 145.346.000596 | Антенна BTS MOBI MB4B/3F/2600-65-16.5/17.5/18DDEM-DF-IN-43 | штука | 6 | 0 | 6 | К04 | 0.16164 | 0.96984 |  | 0 |  |  |  | 0
4 | 145.346.000596 | Антенна BTS MOBI MB4B/3F/2600-65-16.5/17.5/18DDEM-DF-IN-43 | штука | 38 | 0 | 38 | К04 | 0.16164 | 6.1423 |  | 0 |  |  |  | 0
5 | 145.346.000596 | Антенна BTS MOBI MB4B/3F/2600-65-16.5/17.5/18DDEM-DF-IN-43 | штука | 60 | 0 | 60 | К04 | 0.16164 | 9.6984 |  | 0 |  |  |  | 0
6 | 145.346.000596 | Антенна BTS MOBI MB4B/3F/2600-65-16.5/17.5/18DDEM-DF-IN-43 | штука | 99 | 0 | 99 | К04 | 0.16164 | 16.0024 |  | 0 |  |  |  | 0
7 | 145.346.000596 | Антенна BTS MOBI MB4B/3F/2600-65-16.5/17.5/18DDEM-DF-IN-43 | штука | 30 | 0 | 30 | К04 | 0.16164 | 4.8492 |  | 0 |  |  |  | 0
9 | 145.346.000596 | Антенна BTS MOBI MB4B/3F/2600-65-16.5/17.5/18DDEM-DF-IN-43 | штука | 6 | 0 | 6 | К04 | 0.16164 | 0.96984 |  | 0 |  |  |  | 0
10 | 145.346.000596 | Антенна BTS MOBI MB4B/3F/2600-65-16.5/17.5/18DDEM-DF-IN-43 | штука | 102 | 0 | 102 | К04 | 0.16164 | 16.4873 |  | 0 |  |  |  | 0
11 | 145.346.000596 | Антенна BTS MOBI MB4B/3F/2600-65-16.5/17.5/18DDEM-DF-IN-43 | штука | 12 | 0 | 12 | К04 | 0.16164 | 1.9397 |  | 0 |  |  |  | 0
12 | 145.346.000596 | Антенна BTS MOBI MB4B/3F/2600-65-16.5/17.5/18DDEM-DF-IN-43 | штука | 99 | 0 | 99 | К04 | 0.16164 | 16.0024 |  | 0 |  |  |  | 0
13 | 145.346.000596 | Антенна BTS MOBI MB4B/3F/2600-65-16.5/17.5/18DDEM-DF-IN-43 | штука | 4 | 0 | 4 | К04 | 0.16164 | 0.64656 |  | 0 |  |  |  | 0
14 | 145.346.000596 | Антенна BTS MOBI MB4B/3F/2600-65-16.5/17.5/18DDEM-DF-IN-43 | штука | 2 | 0 | 2 | К04 | 0.16164 | 0.32328 |  | 0 |  |  |  | 0
15 | 145.346.000596 | Антенна BTS MOBI MB4B/3F/2600-65-16.5/17.5/18DDEM-DF-IN-43 | штука | 6 | 0 | 6 | К04 | 0.16164 | 0.96984 |  | 0 |  |  |  | 0
16 | 145.346.000584 | Антенна BTS MOBI MBMF-65-18DE-IN-43 | штука | 3 | 0 | 3 | К04 | 0.023461 | 0.070384 |  | 0 |  |  |  | 0
17 | 145.346.000584 | Антенна BTS MOBI MBMF-65-18DE-IN-43 | штука | 9 | 0 | 9 | К04 | 0.023461 | 0.21115 |  | 0 |  |  |  | 0
18 | 145.346.000584 | Антенна BTS MOBI MBMF-65-18DE-IN-43 | штука | 3 | 0 | 3 | 101 | 0.023461 | 0.070384 |  | 0 |  |  |  | 0
19 | 145.346.000584 | Антенна BTS MOBI MBMF-65-18DE-IN-43 | штука | 3 | 0 | 3 | К04 | 0.023461 | 0.070384 |  | 0 |  |  |  | 0
20 | 145.346.000584 | Антенна BTS MOBI MBMF-65-18DE-IN-43 | штука | 29 | 0 | 29 | К04 | 0.023461 | 0.68037 |  | 0 |  |  |  | 0
21 | 145.346.000584 | Антенна BTS MOBI MBMF-65-18DE-IN-43 | штука | 12 | 0 | 12 | К04 | 0.023461 | 0.28153 |  | 0 |  |  |  | 0
22 | 145.346.000584 | Антенна BTS MOBI MBMF-65-18DE-IN-43 | штука | 21 | 0 | 21 | К04 | 0.023461 | 0.49269 |  | 0 |  |  |  | 0
23 | 145.346.000584 | Антенна BTS MOBI MBMF-65-18DE-IN-43 | штука | 9 | 0 | 9 | К04 | 0.023461 | 0.21115 |  | 0 |  |  |  | 0
24 | 145.346.000585 | Антенна BTS MOBI MBMF-65-21DDEM-IN-43 | штука | 6 | 0 | 6 | К04 | 0.071741 | 0.43044 |  | 0 |  |  |  | 0
27 | 145.346.000585 | Антенна BTS MOBI MBMF-65-21DDEM-IN-43 | штука | 6 | 0 | 6 | К04 | 0.071741 | 0.43044 |  | 0 |  |  |  | 0
28 | 145.346.000585 | Антенна BTS MOBI MBMF-65-21DDEM-IN-43 | штука | 32 | 0 | 32 | К04 | 0.071741 | 2.2957 |  | 0 |  |  |  | 0
29 | 145.346.000585 | Антенна BTS MOBI MBMF-65-21DDEM-IN-43 | штука | 12 | 0 | 12 | К04 | 0.071741 | 0.86089 |  | 0 |  |  |  | 0
30 | 145.346.000585 | Антенна BTS MOBI MBMF-65-21DDEM-IN-43 | штука | 21 | 0 | 21 | К04 | 0.071741 | 1.5066 |  | 0 |  |  |  | 0
31 | 145.346.000585 | Антенна BTS MOBI MBMF-65-21DDEM-IN-43 | штука | 3 | 0 | 3 | 101 | 0.071741 | 0.21522 |  | 0 |  |  |  | 0
34 | 145.346.000434 | Антенна BTS Mobi MBMF-65-21TDE-IN-43 | штука | 9 | 0 | 9 | К04 | 0.3588 | 3.2292 |  | 0 |  |  |  | 0
35 | 145.346.000434 | Антенна BTS Mobi MBMF-65-21TDE-IN-43 | штука | 2 | 0 | 2 | К04 | 0.3588 | 0.7176 |  | 0 |  |  |  | 0
36 | 145.346.000434 | Антенна BTS Mobi MBMF-65-21TDE-IN-43 | штука | 6 | 0 | 6 | К04 | 0.3588 | 2.1528 |  | 0 |  |  |  | 0
37 | 145.346.000434 | Антенна BTS Mobi MBMF-65-21TDE-IN-43 | штука | 2 | 0 | 2 | К04 | 0.3588 | 0.7176 |  | 0 |  |  |  | 0
39 | 145.346.000586 | Антенна BTS MOBI MB3BH/DMF-65-16.5/19DE-IN-43 | штука | 2 | 0 | 2 | К04 | 0.09984 | 0.19968 |  | 0 |  |  |  | 0
40 | 145.346.000586 | Антенна BTS MOBI MB3BH/DMF-65-16.5/19DE-IN-43 | штука | 6 | 0 | 6 | К04 | 0.09984 | 0.59904 |  | 0 |  |  |  | 0
41 | 145.346.000586 | Антенна BTS MOBI MB3BH/DMF-65-16.5/19DE-IN-43 | штука | 28 | 0 | 28 | К04 | 0.09984 | 2.7955 |  | 0 |  |  |  | 0
42 | 145.346.000586 | Антенна BTS MOBI MB3BH/DMF-65-16.5/19DE-IN-43 | штука | 8 | 0 | 8 | 101 | 0.09984 | 0.79872 |  | 0 |  |  |  | 0
45 | 145.346.000586 | Антенна BTS MOBI MB3BH/DMF-65-16.5/19DE-IN-43 | штука | 18 | 0 | 18 | К04 | 0.09984 | 1.7971 |  | 0 |  |  |  | 0
46 | 145.346.000586 | Антенна BTS MOBI MB3BH/DMF-65-16.5/19DE-IN-43 | штука | 9 | 0 | 9 | К04 | 0.09984 | 0.89856 |  | 0 |  |  |  | 0
47 | 145.346.000586 | Антенна BTS MOBI MB3BH/DMF-65-16.5/19DE-IN-43 | штука | 9 | 0 | 9 | К04 | 0.09984 | 0.89856 |  | 0 |  |  |  | 0
48 | 145.346.000586 | Антенна BTS MOBI MB3BH/DMF-65-16.5/19DE-IN-43 | штука | 51 | 0 | 51 | К04 | 0.09984 | 5.0918 |  | 0 |  |  |  | 0
49 | 145.346.000586 | Антенна BTS MOBI MB3BH/DMF-65-16.5/19DE-IN-43 | штука | 6 | 0 | 6 | К04 | 0.09984 | 0.59904 |  | 0 |  |  |  | 0
50 | 145.346.000586 | Антенна BTS MOBI MB3BH/DMF-65-16.5/19DE-IN-43 | штука | 2 | 0 | 2 | К04 | 0.09984 | 0.19968 |  | 0 |  |  |  | 0
51 | 145.346.000586 | Антенна BTS MOBI MB3BH/DMF-65-16.5/19DE-IN-43 | штука | 6 | 0 | 6 | К04 | 0.09984 | 0.59904 |  | 0 |  |  |  | 0
52 | 145.346.000582 | Антенна BTS MOBI MBD4B/D3F/Q2600-65-16/16.5/17DE-DF-IN-43 | штука | 12 | 0 | 12 | К04 | 0.16164 | 1.9397 |  | 0 |  |  |  | 0
53 | 145.346.000582 | Антенна BTS MOBI MBD4B/D3F/Q2600-65-16/16.5/17DE-DF-IN-43 | штука | 9 | 0 | 9 | К04 | 0.16164 | 1.4548 |  | 0 |  |  |  | 0
54 | 145.346.000582 | Антенна BTS MOBI MBD4B/D3F/Q2600-65-16/16.5/17DE-DF-IN-43 | штука | 3 | 0 | 3 | К04 | 0.16164 | 0.48492 |  | 0 |  |  |  | 0
55 | 145.346.000581 | Антенна BTS MOBI MBD4B/D3F/Q2600-65-16V/16.5/17DE-DF-IN-43 | штука | 3 | 0 | 3 | К04 | 0.16164 | 0.48492 |  | 0 |  |  |  | 0
56 | 145.346.000588 | Антенна BTS MOBI MB3BH/TMF-65-16.5/19DEM-IN-43 | штука | 70 | 0 | 70 | К04 | 0.13373 | 9.361 |  | 0 |  |  |  | 0
57 | 145.346.000588 | Антенна BTS MOBI MB3BH/TMF-65-16.5/19DEM-IN-43 | штука | 24 | 0 | 24 | К04 | 0.13373 | 3.2095 |  | 0 |  |  |  | 0
66 | 145.346.000588 | Антенна BTS MOBI MB3BH/TMF-65-16.5/19DEM-IN-43 | штука | 16 | 0 | 16 | К04 | 0.13373 | 2.1396 |  | 0 |  |  |  | 0
67 | 145.346.000588 | Антенна BTS MOBI MB3BH/TMF-65-16.5/19DEM-IN-43 | штука | 39 | 0 | 39 | К04 | 0.13373 | 5.2154 |  | 0 |  |  |  | 0
68 | 145.346.000588 | Антенна BTS MOBI MB3BH/TMF-65-16.5/19DEM-IN-43 | штука | 18 | 0 | 18 | К04 | 0.13373 | 2.4071 |  | 0 |  |  |  | 0
69 | 145.346.000588 | Антенна BTS MOBI MB3BH/TMF-65-16.5/19DEM-IN-43 | штука | 22 | 0 | 22 | К04 | 0.13373 | 2.942 |  | 0 |  |  |  | 0
70 | 145.346.000588 | Антенна BTS MOBI MB3BH/TMF-65-16.5/19DEM-IN-43 | штука | 23 | 0 | 23 | К04 | 0.13373 | 3.0757 |  | 0 |  |  |  | 0
71 | 145.346.000588 | Антенна BTS MOBI MB3BH/TMF-65-16.5/19DEM-IN-43 | штука | 25 | 0 | 25 | К04 | 0.13373 | 3.3432 |  | 0 |  |  |  | 0
72 | 145.346.000588 | Антенна BTS MOBI MB3BH/TMF-65-16.5/19DEM-IN-43 | штука | 7 | 0 | 7 | К04 | 0.13373 | 0.9361 |  | 0 |  |  |  | 0
73 | 145.346.000588 | Антенна BTS MOBI MB3BH/TMF-65-16.5/19DEM-IN-43 | штука | 6 | 0 | 6 | К04 | 0.13373 | 0.80237 |  | 0 |  |  |  | 0
74 | 145.346.000588 | Антенна BTS MOBI MB3BH/TMF-65-16.5/19DEM-IN-43 | штука | 46 | 0 | 46 | К04 | 0.13373 | 6.1515 |  | 0 |  |  |  | 0
75 | 145.346.000588 | Антенна BTS MOBI MB3BH/TMF-65-16.5/19DEM-IN-43 | штука | 33 | 0 | 33 | К04 | 0.13373 | 4.413 |  | 0 |  |  |  | 0
79 | 145.346.000587 | Антенна BTS MOBI MB3BH/MF-65-17/18.5DE-IN-43 | штука | 6 | 0 | 6 | К04 | 0.07632 | 0.45792 |  | 0 |  |  |  | 0
80 | 145.346.000587 | Антенна BTS MOBI MB3BH/MF-65-17/18.5DE-IN-43 | штука | 6 | 0 | 6 | К04 | 0.07632 | 0.45792 |  | 0 |  |  |  | 0
81 | 145.346.000587 | Антенна BTS MOBI MB3BH/MF-65-17/18.5DE-IN-43 | штука | 3 | 0 | 3 | К04 | 0.07632 | 0.22896 |  | 0 |  |  |  | 0
82 | 145.346.000587 | Антенна BTS MOBI MB3BH/MF-65-17/18.5DE-IN-43 | штука | 15 | 0 | 15 | К04 | 0.07632 | 1.1448 |  | 0 |  |  |  | 0
83 | 145.346.000587 | Антенна BTS MOBI MB3BH/MF-65-17/18.5DE-IN-43 | штука | 15 | 0 | 15 | К04 | 0.07632 | 1.1448 |  | 0 |  |  |  | 0
84 | 145.346.000587 | Антенна BTS MOBI MB3BH/MF-65-17/18.5DE-IN-43 | штука | 19 | 0 | 19 | 101 | 0.07632 | 1.4501 |  | 0 |  |  |  | 0
85 | 145.346.000580 | Антенна BTS MOBI MBD4B/D3F/D2600/2500-65/PSA4-15/17.5/18/16DE-DF-IN-43 | штука | 6 | 0 | 6 | К04 | 0.1847 | 1.1082 |  | 0 |  |  |  | 0
86 | 145.346.000580 | Антенна BTS MOBI MBD4B/D3F/D2600/2500-65/PSA4-15/17.5/18/16DE-DF-IN-43 | штука | 49 | 0 | 49 | К04 | 0.1847 | 9.0503 |  | 0 |  |  |  | 0
87 | 145.346.000580 | Антенна BTS MOBI MBD4B/D3F/D2600/2500-65/PSA4-15/17.5/18/16DE-DF-IN-43 | штука | 72 | 0 | 72 | К04 | 0.1847 | 13.2984 |  | 0 |  |  |  | 0
88 | 145.346.000580 | Антенна BTS MOBI MBD4B/D3F/D2600/2500-65/PSA4-15/17.5/18/16DE-DF-IN-43 | штука | 80 | 0 | 80 | К04 | 0.1847 | 14.776 |  | 0 |  |  |  | 0
89 | 145.346.000580 | Антенна BTS MOBI MBD4B/D3F/D2600/2500-65/PSA4-15/17.5/18/16DE-DF-IN-43 | штука | 9 | 0 | 9 | К04 | 0.1847 | 1.6623 |  | 0 |  |  |  | 0
90 | 145.346.000580 | Антенна BTS MOBI MBD4B/D3F/D2600/2500-65/PSA4-15/17.5/18/16DE-DF-IN-43 | штука | 3 | 0 | 3 | К04 | 0.1847 | 0.5541 |  | 0 |  |  |  | 0
91 | 145.346.000580 | Антенна BTS MOBI MBD4B/D3F/D2600/2500-65/PSA4-15/17.5/18/16DE-DF-IN-43 | штука | 11 | 0 | 11 | К04 | 0.1847 | 2.0317 |  | 0 |  |  |  | 0
92 | 145.346.000580 | Антенна BTS MOBI MBD4B/D3F/D2600/2500-65/PSA4-15/17.5/18/16DE-DF-IN-43 | штука | 17 | 0 | 17 | К04 | 0.1847 | 3.1399 |  | 0 |  |  |  | 0
93 | 145.346.000580 | Антенна BTS MOBI MBD4B/D3F/D2600/2500-65/PSA4-15/17.5/18/16DE-DF-IN-43 | штука | 45 | 0 | 45 | К04 | 0.1847 | 8.3115 |  | 0 |  |  |  | 0
94 | 145.346.000580 | Антенна BTS MOBI MBD4B/D3F/D2600/2500-65/PSA4-15/17.5/18/16DE-DF-IN-43 | штука | 21 | 0 | 21 | К04 | 0.1847 | 3.8787 |  | 0 |  |  |  | 0
95 | 145.346.000580 | Антенна BTS MOBI MBD4B/D3F/D2600/2500-65/PSA4-15/17.5/18/16DE-DF-IN-43 | штука | 9 | 0 | 9 | К04 | 0.1847 | 1.6623 |  | 0 |  |  |  | 0
96 | 145.346.000580 | Антенна BTS MOBI MBD4B/D3F/D2600/2500-65/PSA4-15/17.5/18/16DE-DF-IN-43 | штука | 222 | 0 | 222 | К04 | 0.1847 | 41.0034 |  | 0 |  |  |  | 0
97 | 145.346.000580 | Антенна BTS MOBI MBD4B/D3F/D2600/2500-65/PSA4-15/17.5/18/16DE-DF-IN-43 | штука | 2 | 0 | 2 | К04 | 0.1847 | 0.3694 |  | 0 |  |  |  | 0
98 | 145.346.000580 | Антенна BTS MOBI MBD4B/D3F/D2600/2500-65/PSA4-15/17.5/18/16DE-DF-IN-43 | штука | 12 | 0 | 12 | К04 | 0.1847 | 2.2164 |  | 0 |  |  |  | 0
99 | 145.346.000580 | Антенна BTS MOBI MBD4B/D3F/D2600/2500-65/PSA4-15/17.5/18/16DE-DF-IN-43 | штука | 13 | 0 | 13 | К04 | 0.1847 | 2.4011 |  | 0 |  |  |  | 0
100 | 145.346.000580 | Антенна BTS MOBI MBD4B/D3F/D2600/2500-65/PSA4-15/17.5/18/16DE-DF-IN-43 | штука | 24 | 0 | 24 | К04 | 0.1847 | 4.4328 |  | 0 |  |  |  | 0
101 | 145.346.000580 | Антенна BTS MOBI MBD4B/D3F/D2600/2500-65/PSA4-15/17.5/18/16DE-DF-IN-43 | штука | 3 | 0 | 3 | К04 | 0.1847 | 0.5541 |  | 0 |  |  |  | 0
102 | 145.346.000580 | Антенна BTS MOBI MBD4B/D3F/D2600/2500-65/PSA4-15/17.5/18/16DE-DF-IN-43 | штука | 70 | 0 | 70 | К04 | 0.1847 | 12.929 |  | 0 |  |  |  | 0
103 | 145.346.000580 | Антенна BTS MOBI MBD4B/D3F/D2600/2500-65/PSA4-15/17.5/18/16DE-DF-IN-43 | штука | 12 | 0 | 12 | К04 | 0.1847 | 2.2164 |  | 0 |  |  |  | 0
104 | 145.346.000580 | Антенна BTS MOBI MBD4B/D3F/D2600/2500-65/PSA4-15/17.5/18/16DE-DF-IN-43 | штука | 10 | 0 | 10 | К04 | 0.1847 | 1.847 |  | 0 |  |  |  | 0
105 | 145.346.000580 | Антенна BTS MOBI MBD4B/D3F/D2600/2500-65/PSA4-15/17.5/18/16DE-DF-IN-43 | штука | 8 | 0 | 8 | К04 | 0.1847 | 1.4776 |  | 0 |  |  |  | 0
106 | 145.346.000580 | Антенна BTS MOBI MBD4B/D3F/D2600/2500-65/PSA4-15/17.5/18/16DE-DF-IN-43 | штука | 13 | 0 | 13 | К04 | 0.1847 | 2.4011 |  | 0 |  |  |  | 0
107 | 145.346.000580 | Антенна BTS MOBI MBD4B/D3F/D2600/2500-65/PSA4-15/17.5/18/16DE-DF-IN-43 | штука | 69 | 0 | 69 | К04 | 0.1847 | 12.7443 |  | 0 |  |  |  | 0
108 | 145.346.000580 | Антенна BTS MOBI MBD4B/D3F/D2600/2500-65/PSA4-15/17.5/18/16DE-DF-IN-43 | штука | 42 | 0 | 42 | К04 | 0.1847 | 7.7574 |  | 0 |  |  |  | 0
109 | 145.346.000580 | Антенна BTS MOBI MBD4B/D3F/D2600/2500-65/PSA4-15/17.5/18/16DE-DF-IN-43 | штука | 3 | 0 | 3 | К04 | 0.1847 | 0.5541 |  | 0 |  |  |  | 0
110 | 145.346.000518 | Антенна BTS Mobi MTS707 MBMF-DB-20DDE-IN-43 | штука | 6 | 0 | 6 | К04 | 0.44409 | 2.6645 |  | 0.46208 |  |  |  | 0
111 | 145.346.000549 | Антенна Mobi MBMF-65-19DDE-IN-43 | штука | 4 | 0 | 4 | К04 | 0.0050309 | 0.020124 |  | 0 |  |  |  | 0
112 | 145.346.000549 | Антенна Mobi MBMF-65-19DDE-IN-43 | штука | 8 | 0 | 8 | К04 | 0.0050309 | 0.040247 |  | 0 |  |  |  | 0
113 | 145.346.000518 | Антенна BTS Mobi MTS707 MBMF-DB-20DDE-IN-43 | штука | 3 | 0 | 3 | К04 | 0.44409 | 1.3323 |  | 0.46208 |  |  |  | 0
114 | 145.346.000518 | Антенна BTS Mobi MTS707 MBMF-DB-20DDE-IN-43 | штука | 77 | 0 | 77 | К04 | 0.44409 | 34.1947 |  | 0.46208 |  |  |  | 0
115 | 145.346.000518 | Антенна BTS Mobi MTS707 MBMF-DB-20DDE-IN-43 | штука | 45 | 0 | 45 | К04 | 0.44409 | 19.9839 |  | 0.46208 |  |  |  | 0
116 | 243.346.001228 | Кабель интерфейсный для RET MOBI C091(J)-AISG-C091(K)-10M, 10м | штука | 200 | 0 | 200 | 101 | 0.00288 | 0.576 |  | 0 |  |  |  | 0
117 | 243.346.001229 | Кабель интерфейсный для RET MOBI C091(J)-AISG-C091(K)-20M, 20м | штука | 30 | 0 | 30 | К04 | 0.009375 | 0.28125 |  | 0 |  |  |  | 0
118 | 243.346.001229 | Кабель интерфейсный для RET MOBI C091(J)-AISG-C091(K)-20M, 20м | штука | 450 | 0 | 450 | 101 | 0.009375 | 4.2188 |  | 0 |  |  |  | 0
119 | 243.346.001226 | Кабель интерфейсный для RET MOBI C091(J)-AISG-C091(K)-3M, 3м | штука | 200 | 0 | 200 | К04 | 0.0012 | 0.24 |  | 0 |  |  |  | 0
120 | 243.346.001226 | Кабель интерфейсный для RET MOBI C091(J)-AISG-C091(K)-3M, 3м | штука | 250 | 0 | 250 | К04 | 0.0012 | 0.3 |  | 0 |  |  |  | 0
121 | 243.346.001226 | Кабель интерфейсный для RET MOBI C091(J)-AISG-C091(K)-3M, 3м | штука | 300 | 0 | 300 | К04 | 0.0012 | 0.36 |  | 0 |  |  |  | 0
122 | 243.346.001226 | Кабель интерфейсный для RET MOBI C091(J)-AISG-C091(K)-3M, 3м | штука | 250 | 0 | 250 | К04 | 0.0012 | 0.3 |  | 0 |  |  |  | 0
123 | 243.346.001226 | Кабель интерфейсный для RET MOBI C091(J)-AISG-C091(K)-3M, 3м | штука | 300 | 0 | 300 | К04 | 0.0012 | 0.36 |  | 0 |  |  |  | 0
124 | 243.346.001226 | Кабель интерфейсный для RET MOBI C091(J)-AISG-C091(K)-3M, 3м | штука | 350 | 0 | 350 | К04 | 0.0012 | 0.42 |  | 0 |  |  |  | 0
125 | 243.346.001226 | Кабель интерфейсный для RET MOBI C091(J)-AISG-C091(K)-3M, 3м | штука | 200 | 0 | 200 | К04 | 0.0012 | 0.24 |  | 0 |  |  |  | 0
126 | 243.346.001226 | Кабель интерфейсный для RET MOBI C091(J)-AISG-C091(K)-3M, 3м | штука | 150 | 0 | 150 | К04 | 0.0012 | 0.18 |  | 0 |  |  |  | 0
127 | 243.346.001226 | Кабель интерфейсный для RET MOBI C091(J)-AISG-C091(K)-3M, 3м | штука | 300 | 0 | 300 | К04 | 0.0012 | 0.36 |  | 0 |  |  |  | 0
128 | 243.346.001226 | Кабель интерфейсный для RET MOBI C091(J)-AISG-C091(K)-3M, 3м | штука | 150 | 0 | 150 | К04 | 0.0012 | 0.18 |  | 0 |  |  |  | 0
129 | 243.346.001226 | Кабель интерфейсный для RET MOBI C091(J)-AISG-C091(K)-3M, 3м | штука | 150 | 0 | 150 | К04 | 0.0012 | 0.18 |  | 0 |  |  |  | 0
130 | 243.346.001226 | Кабель интерфейсный для RET MOBI C091(J)-AISG-C091(K)-3M, 3м | штука | 200 | 0 | 200 | К04 | 0.0012 | 0.24 |  | 0 |  |  |  | 0
131 | 243.346.001226 | Кабель интерфейсный для RET MOBI C091(J)-AISG-C091(K)-3M, 3м | штука | 200 | 0 | 200 | К04 | 0.0012 | 0.24 |  | 0 |  |  |  | 0
135 | 243.346.001227 | Кабель интерфейсный для RET MOBI C091(J)-AISG-C091(K)-5M, 5м | штука | 250 | 0 | 250 | К04 | 0.00288 | 0.72 |  | 0 |  |  |  | 0
136 | 243.346.001227 | Кабель интерфейсный для RET MOBI C091(J)-AISG-C091(K)-5M, 5м | штука | 200 | 0 | 200 | К04 | 0.00288 | 0.576 |  | 0 |  |  |  | 0
137 | 243.346.001227 | Кабель интерфейсный для RET MOBI C091(J)-AISG-C091(K)-5M, 5м | штука | 300 | 0 | 300 | К04 | 0.00288 | 0.864 |  | 0 |  |  |  | 0
138 | 243.346.001227 | Кабель интерфейсный для RET MOBI C091(J)-AISG-C091(K)-5M, 5м | штука | 250 | 0 | 250 | К04 | 0.00288 | 0.72 |  | 0 |  |  |  | 0
139 | 243.346.001227 | Кабель интерфейсный для RET MOBI C091(J)-AISG-C091(K)-5M, 5м | штука | 400 | 0 | 400 | К04 | 0.00288 | 1.152 |  | 0 |  |  |  | 0
140 | 243.346.001227 | Кабель интерфейсный для RET MOBI C091(J)-AISG-C091(K)-5M, 5м | штука | 400 | 0 | 400 | К04 | 0.00288 | 1.152 |  | 0 |  |  |  | 0
141 | 145.346.000518 | Антенна BTS Mobi MTS707 MBMF-DB-20DDE-IN-43 | штука | 30 | 0 | 30 | К04 | 0.44409 | 13.3226 |  | 0.46208 |  |  |  | 0
142 | 145.346.000518 | Антенна BTS Mobi MTS707 MBMF-DB-20DDE-IN-43 | штука | 198 | 0 | 198 | К04 | 0.44409 | 87.9292 |  | 0.46208 |  |  |  | 0
143 | 145.346.000518 | Антенна BTS Mobi MTS707 MBMF-DB-20DDE-IN-43 | штука | 2 | 0 | 2 | 101 | 0.44409 | 0.88817 |  | 0.46208 |  |  |  | 0
144 | 243.346.001227 | Кабель интерфейсный для RET MOBI C091(J)-AISG-C091(K)-5M, 5м | штука | 400 | 0 | 400 | К04 | 0.00288 | 1.152 |  | 0 |  |  |  | 0
145 | 243.346.001227 | Кабель интерфейсный для RET MOBI C091(J)-AISG-C091(K)-5M, 5м | штука | 400 | 0 | 400 | К04 | 0.00288 | 1.152 |  | 0 |  |  |  | 0
146 | 243.346.001227 | Кабель интерфейсный для RET MOBI C091(J)-AISG-C091(K)-5M, 5м | штука | 400 | 0 | 400 | К04 | 0.00288 | 1.152 |  | 0 |  |  |  | 0
147 | 243.346.001227 | Кабель интерфейсный для RET MOBI C091(J)-AISG-C091(K)-5M, 5м | штука | 200 | 0 | 200 | К04 | 0.00288 | 0.576 |  | 0 |  |  |  | 0
148 | 243.346.001227 | Кабель интерфейсный для RET MOBI C091(J)-AISG-C091(K)-5M, 5м | штука | 150 | 0 | 150 | К04 | 0.00288 | 0.432 |  | 0 |  |  |  | 0
149 | 243.346.001227 | Кабель интерфейсный для RET MOBI C091(J)-AISG-C091(K)-5M, 5м | штука | 300 | 0 | 300 | К04 | 0.00288 | 0.864 |  | 0 |  |  |  | 0
150 | 243.346.001227 | Кабель интерфейсный для RET MOBI C091(J)-AISG-C091(K)-5M, 5м | штука | 150 | 0 | 150 | К04 | 0.00288 | 0.432 |  | 0 |  |  |  | 0
151 | 243.346.001227 | Кабель интерфейсный для RET MOBI C091(J)-AISG-C091(K)-5M, 5м | штука | 200 | 0 | 200 | К04 | 0.00288 | 0.576 |  | 0 |  |  |  | 0
161 | 243.346.001226 | Кабель интерфейсный для RET MOBI C091(J)-AISG-C091(K)-3M, 3м | штука | 140 | 0 | 140 | К04 | 0.0012 | 0.168 |  | 0 |  |  |  | 0
162 | 243.346.001226 | Кабель интерфейсный для RET MOBI C091(J)-AISG-C091(K)-3M, 3м | штука | 60 | 0 | 60 | К04 | 0.0012 | 0.072 |  | 0 |  |  |  | 0
163 | 243.346.001227 | Кабель интерфейсный для RET MOBI C091(J)-AISG-C091(K)-5M, 5м | штука | 200 | 0 | 200 | К04 | 0.00288 | 0.576 |  | 0 |  |  |  | 0
164 | 243.346.001226 | Кабель интерфейсный для RET MOBI C091(J)-AISG-C091(K)-3M, 3м | штука | 300 | 0 | 300 | К04 | 0.0012 | 0.36 |  | 0 |  |  |  | 0
165 | 243.346.001226 | Кабель интерфейсный для RET MOBI C091(J)-AISG-C091(K)-3M, 3м | штука | 150 | 0 | 150 | К04 | 0.0012 | 0.18 |  | 0 |  |  |  | 0
166 | 243.346.001226 | Кабель интерфейсный для RET MOBI C091(J)-AISG-C091(K)-3M, 3м | штука | 400 | 0 | 400 | К04 | 0.0012 | 0.48 |  | 0 |  |  |  | 0
167 | 243.346.001227 | Кабель интерфейсный для RET MOBI C091(J)-AISG-C091(K)-5M, 5м | штука | 500 | 0 | 500 | К04 | 0.00288 | 1.44 |  | 0 |  |  |  | 0
168 | 243.346.001227 | Кабель интерфейсный для RET MOBI C091(J)-AISG-C091(K)-5M, 5м | штука | 400 | 0 | 400 | К04 | 0.00288 | 1.152 |  | 0 |  |  |  | 0
169 | 243.346.001227 | Кабель интерфейсный для RET MOBI C091(J)-AISG-C091(K)-5M, 5м | штука | 291 | 0 | 291 | К04 | 0.00288 | 0.83808 |  | 0 |  |  |  | 0
170 | 243.346.001226 | Кабель интерфейсный для RET MOBI C091(J)-AISG-C091(K)-3M, 3м | штука | 1000 | 0 | 1000 | К04 | 0.0012 | 1.2 |  | 0 |  |  |  | 0
171 | 243.346.001226 | Кабель интерфейсный для RET MOBI C091(J)-AISG-C091(K)-3M, 3м | штука | 2500 | 0 | 2500 | К04 | 0.0012 | 3 |  | 0 |  |  |  | 0
172 | 243.346.001227 | Кабель интерфейсный для RET MOBI C091(J)-AISG-C091(K)-5M, 5м | штука | 3000 | 0 | 3000 | К04 | 0.00288 | 8.64 |  | 0 |  |  |  | 0
173 | 243.346.001228 | Кабель интерфейсный для RET MOBI C091(J)-AISG-C091(K)-10M, 10м | штука | 200 | 0 | 200 | К04 | 0.00288 | 0.576 |  | 0 |  |  |  | 0
174 | 243.346.001228 | Кабель интерфейсный для RET MOBI C091(J)-AISG-C091(K)-10M, 10м | штука | 100 | 0 | 100 | К04 | 0.00288 | 0.288 |  | 0 |  |  |  | 0
175 | 243.346.001226 | Кабель интерфейсный для RET MOBI C091(J)-AISG-C091(K)-3M, 3м | штука | 500 | 0 | 500 | К04 | 0.0012 | 0.6 |  | 0 |  |  |  | 0
176 | 243.346.001227 | Кабель интерфейсный для RET MOBI C091(J)-AISG-C091(K)-5M, 5м | штука | 1000 | 0 | 1000 | К04 | 0.00288 | 2.88 |  | 0 |  |  |  | 0
177 | 243.346.001226 | Кабель интерфейсный для RET MOBI C091(J)-AISG-C091(K)-3M, 3м | штука | 600 | 0 | 600 | К04 | 0.0012 | 0.72 |  | 0 |  |  |  | 0
178 | 243.346.001227 | Кабель интерфейсный для RET MOBI C091(J)-AISG-C091(K)-5M, 5м | штука | 1000 | 0 | 1000 | К04 | 0.00288 | 2.88 |  | 0 |  |  |  | 0
179 | 243.346.001228 | Кабель интерфейсный для RET MOBI C091(J)-AISG-C091(K)-10M, 10м | штука | 350 | 0 | 350 | К04 | 0.00288 | 1.008 |  | 0 |  |  |  | 0
180 | 243.346.001229 | Кабель интерфейсный для RET MOBI C091(J)-AISG-C091(K)-20M, 20м | штука | 100 | 0 | 100 | К04 | 0.009375 | 0.9375 |  | 0 |  |  |  | 0
2 | 145.504.000022 | Антенна BTS Comba Telecom ODI3-065R18J02-GQ-RU V1 с RET | штука | 9 | 0 | 9 | К04 | 0.012 | 0.108 | 03.08.2021 | 0 | 2021-09-02 | 9 | 2021 | 0
4 | 145.504.000022 | Антенна BTS Comba Telecom ODI3-065R18J02-GQ-RU V1 с RET | штука | 2 | 0 | 2 | К04 | 0.012 | 0.024 | 03.08.2021 | 0 | 2021-09-02 | 9 | 2021 | 0
5 | 145.504.000022 | Антенна BTS Comba Telecom ODI3-065R18J02-GQ-RU V1 с RET | штука | 6 | 0 | 6 | К04 | 0.012 | 0.072 | 03.08.2021 | 0 | 2021-09-02 | 9 | 2021 | 0
8 | 145.504.000022 | Антенна BTS Comba Telecom ODI3-065R18J02-GQ-RU V1 с RET | штука | 2 | 0 | 2 | К04 | 0.012 | 0.024 | 03.08.2021 | 0 | 2021-09-02 | 9 | 2021 | 0
1 | 145.504.000022 | Антенна BTS Comba Telecom ODI3-065R18J02-GQ-RU V1 с RET | штука | 4 | 0 | 4 | К04 | 0.012 | 0.048 | 25.08.2021 | 0 | 2021-09-24 | 9 | 2021 | 0
2 | 145.504.000022 | Антенна BTS Comba Telecom ODI3-065R18J02-GQ-RU V1 с RET | штука | 5 | 0 | 5 | К04 | 0.012 | 0.06 | 25.08.2021 | 0 | 2021-09-24 | 9 | 2021 | 0
1 | 145.346.000646 | Антенна BTS Broadradio LLPX306R-E2-C | штука | 2 | 0 | 2 | 101 | 0.03 | 0.06 | 30.06.2021 | 0.03 | 2021-05-12 | 5 | 2021 | 0
3 | 145.346.000646 | Антенна BTS Broadradio LLPX306R-E2-C | штука | 12 | 0 | 12 | 101 | 0.03 | 0.36 | 30.06.2021 | 0.03 | 2021-05-12 | 5 | 2021 | 0
4 | 145.346.000646 | Антенна BTS Broadradio LLPX306R-E2-C | штука | 21 | 0 | 21 | К04 | 0.03 | 0.63 | 30.06.2021 | 0.03 | 2021-07-30 | 7 | 2021 | 0
5 | 145.346.000646 | Антенна BTS Broadradio LLPX306R-E2-C | штука | 15 | 0 | 15 | К04 | 0.03 | 0.45 | 30.06.2021 | 0.03 | 2021-07-30 | 7 | 2021 | 0
6 | 145.346.000646 | Антенна BTS Broadradio LLPX306R-E2-C | штука | 3 | 0 | 3 | К04 | 0.03 | 0.09 | 30.06.2021 | 0.03 | 2021-07-30 | 7 | 2021 | 0
7 | 145.346.000646 | Антенна BTS Broadradio LLPX306R-E2-C | штука | 12 | 0 | 12 | К04 | 0.03 | 0.36 | 30.06.2021 | 0.03 | 2021-07-30 | 7 | 2021 | 0
1 | 145.346.000664 | Антенны BTS Broadradio U2L2PX308.12P-DHH-C | штука | 24 | 0 | 24 | К04 | 0.03 | 0.72 | 30.07.2021 | 0 | 2021-06-16 | 6 | 2021 | 0
2 | 145.346.000663 | Антенны BTS Broadradio ULLLPX308.14P-C | штука | 70 | 0 | 70 | К04 | 0.03 | 2.1 | 30.07.2021 | 0 | 2021-06-16 | 6 | 2021 | 0
3 | 145.346.000663 | Антенны BTS Broadradio ULLLPX308.14P-C | штука | 24 | 0 | 24 | К04 | 0.03 | 0.72 | 30.07.2021 | 0 | 2021-06-16 | 6 | 2021 | 0
4 | 145.346.000664 | Антенны BTS Broadradio U2L2PX308.12P-DHH-C | штука | 6 | 0 | 6 | К04 | 0.03 | 0.18 | 30.07.2021 | 0 | 2021-06-16 | 6 | 2021 | 0
5 | 145.346.000664 | Антенны BTS Broadradio U2L2PX308.12P-DHH-C | штука | 38 | 0 | 38 | К04 | 0.03 | 1.14 | 30.07.2021 | 0 | 2021-06-16 | 6 | 2021 | 0
15 | 145.346.000664 | Антенны BTS Broadradio U2L2PX308.12P-DHH-C | штука | 60 | 0 | 60 | К04 | 0.03 | 1.8 | 30.07.2021 | 0 | 2021-06-16 | 6 | 2021 | 0
16 | 145.346.000664 | Антенны BTS Broadradio U2L2PX308.12P-DHH-C | штука | 99 | 0 | 99 | К04 | 0.03 | 2.97 | 30.07.2021 | 0 | 2021-06-16 | 6 | 2021 | 0
21 | 145.346.000664 | Антенны BTS Broadradio U2L2PX308.12P-DHH-C | штука | 6 | 0 | 6 | К04 | 0.03 | 0.18 | 30.07.2021 | 0 | 2021-06-16 | 6 | 2021 | 0
22 | 145.346.000664 | Антенны BTS Broadradio U2L2PX308.12P-DHH-C | штука | 102 | 0 | 102 | К04 | 0.03 | 3.06 | 30.07.2021 | 0 | 2021-06-16 | 6 | 2021 | 0
23 | 145.346.000664 | Антенны BTS Broadradio U2L2PX308.12P-DHH-C | штука | 12 | 0 | 12 | К04 | 0.03 | 0.36 | 30.07.2021 | 0 | 2021-06-16 | 6 | 2021 | 0
24 | 145.346.000664 | Антенны BTS Broadradio U2L2PX308.12P-DHH-C | штука | 99 | 0 | 99 | К04 | 0.03 | 2.97 | 30.07.2021 | 0 | 2021-06-16 | 6 | 2021 | 0
25 | 145.346.000664 | Антенны BTS Broadradio U2L2PX308.12P-DHH-C | штука | 4 | 0 | 4 | К04 | 0.03 | 0.12 | 30.07.2021 | 0 | 2021-06-16 | 6 | 2021 | 0
26 | 145.346.000664 | Антенны BTS Broadradio U2L2PX308.12P-DHH-C | штука | 2 | 0 | 2 | К04 | 0.03 | 0.06 | 30.07.2021 | 0 | 2021-06-16 | 6 | 2021 | 0
29 | 145.346.000664 | Антенны BTS Broadradio U2L2PX308.12P-DHH-C | штука | 6 | 0 | 6 | К04 | 0.03 | 0.18 | 30.07.2021 | 0 | 2021-06-16 | 6 | 2021 | 0
31 | 145.346.000661 | Антенны BTS Broadradio LPX310R-C | штука | 12 | 0 | 12 | К04 | 0.024 | 0.288 | 30.07.2021 | 0 | 2021-06-16 | 6 | 2021 | 0
32 | 145.346.000661 | Антенны BTS Broadradio LPX310R-C | штука | 21 | 0 | 21 | К04 | 0.024 | 0.504 | 30.07.2021 | 0 | 2021-06-16 | 6 | 2021 | 0
44 | 145.346.000663 | Антенны BTS Broadradio ULLLPX308.14P-C | штука | 16 | 0 | 16 | К04 | 0.03 | 0.48 | 30.07.2021 | 0 | 2021-06-16 | 6 | 2021 | 0
45 | 145.346.000663 | Антенны BTS Broadradio ULLLPX308.14P-C | штука | 39 | 0 | 39 | К04 | 0.03 | 1.17 | 30.07.2021 | 0 | 2021-06-16 | 6 | 2021 | 0
47 | 145.346.000663 | Антенны BTS Broadradio ULLLPX308.14P-C | штука | 22 | 0 | 22 | К04 | 0.03 | 0.66 | 30.07.2021 | 0 | 2021-06-16 | 6 | 2021 | 0
48 | 145.346.000663 | Антенны BTS Broadradio ULLLPX308.14P-C | штука | 23 | 0 | 23 | К04 | 0.03 | 0.69 | 30.07.2021 | 0 | 2021-06-16 | 6 | 2021 | 0
49 | 145.346.000663 | Антенны BTS Broadradio ULLLPX308.14P-C | штука | 25 | 0 | 25 | К04 | 0.03 | 0.75 | 30.07.2021 | 0 | 2021-06-16 | 6 | 2021 | 0
50 | 145.346.000663 | Антенны BTS Broadradio ULLLPX308.14P-C | штука | 7 | 0 | 7 | К04 | 0.03 | 0.21 | 30.07.2021 | 0 | 2021-06-16 | 6 | 2021 | 0
51 | 145.346.000663 | Антенны BTS Broadradio ULLLPX308.14P-C | штука | 6 | 0 | 6 | К04 | 0.03 | 0.18 | 30.07.2021 | 0 | 2021-06-16 | 6 | 2021 | 0
52 | 145.346.000663 | Антенны BTS Broadradio ULLLPX308.14P-C | штука | 46 | 0 | 46 | К04 | 0.03 | 1.38 | 30.07.2021 | 0 | 2021-06-16 | 6 | 2021 | 0
55 | 145.346.000663 | Антенны BTS Broadradio ULLLPX308.14P-C | штука | 33 | 0 | 33 | К04 | 0.03 | 0.99 | 30.07.2021 | 0 | 2021-06-16 | 6 | 2021 | 0
56 | 145.346.000661 | Антенны BTS Broadradio LPX310R-C | штука | 3 | 0 | 3 | К04 | 0.024 | 0.072 | 30.07.2021 | 0 | 2021-06-16 | 6 | 2021 | 0
57 | 145.346.000661 | Антенны BTS Broadradio LPX310R-C | штука | 9 | 0 | 9 | К04 | 0.024 | 0.216 | 30.07.2021 | 0 | 2021-08-29 | 8 | 2021 | 0
59 | 145.346.000664 | Антенны BTS Broadradio U2L2PX308.12P-DHH-C | штука | 30 | 0 | 30 | К04 | 0.03 | 0.9 | 30.07.2021 | 0 | 2021-06-16 | 6 | 2021 | 0
61 | 145.346.000661 | Антенны BTS Broadradio LPX310R-C | штука | 3 | 0 | 3 | 101 | 0.024 | 0.072 | 30.07.2021 | 0 | 2021-08-29 | 8 | 2021 | 0
62 | 145.346.000661 | Антенны BTS Broadradio LPX310R-C | штука | 3 | 0 | 3 | К04 | 0.024 | 0.072 | 30.07.2021 | 0 | 2021-08-29 | 8 | 2021 | 0
64 | 145.346.000661 | Антенны BTS Broadradio LPX310R-C | штука | 29 | 0 | 29 | К04 | 0.024 | 0.696 | 30.07.2021 | 0 | 2021-06-16 | 6 | 2021 | 0
65 | 145.346.000661 | Антенны BTS Broadradio LPX310R-C | штука | 9 | 0 | 9 | К04 | 0.024 | 0.216 | 30.07.2021 | 0 | 2021-08-29 | 8 | 2021 | 0
67 | 145.346.000663 | Антенны BTS Broadradio ULLLPX308.14P-C | штука | 18 | 0 | 18 | К04 | 0.03 | 0.54 | 30.07.2021 | 0 | 2021-06-16 | 6 | 2021 | 0
1 | 145.346.000646 | Антенна BTS Broadradio LLPX306R-E2-C | штука | 20 | 0 | 20 | 101 | 0.03 | 0.6 | 30.07.2021 | 0.03 | 2021-08-29 | 8 | 2021 | 0
2 | 145.346.000646 | Антенна BTS Broadradio LLPX306R-E2-C | штука | 3 | 0 | 3 | К04 | 0.03 | 0.09 | 30.07.2021 | 0.03 | 2021-08-29 | 8 | 2021 | 0
3 | 145.346.000646 | Антенна BTS Broadradio LLPX306R-E2-C | штука | 7 | 0 | 7 | К04 | 0.03 | 0.21 | 30.07.2021 | 0.03 | 2021-08-29 | 8 | 2021 | 0
4 | 145.346.000646 | Антенна BTS Broadradio LLPX306R-E2-C | штука | 3 | 0 | 3 | К04 | 0.03 | 0.09 | 30.07.2021 | 0.03 | 2021-08-29 | 8 | 2021 | 0
1 | 145.346.000702 | Антенна Broadradio LLPX310P-E2-C | штука | 3 | 0 | 3 | К04 | 0.10368 | 0.31104 |  | 0 |  |  |  | 0
2 | 145.346.000702 | Антенна Broadradio LLPX310P-E2-C | штука | 13 | 0 | 13 | К04 | 0.10368 | 1.3478 |  | 0 |  |  |  | 0
3 | 145.346.000702 | Антенна Broadradio LLPX310P-E2-C | штука | 2 | 0 | 2 | К04 | 0.10368 | 0.20736 |  | 0 |  |  |  | 0
4 | 145.346.000703 | Антенна Broadradio UL2PX307.14P-E2-C | штука | 3 | 0 | 3 | К04 | 0.28392 | 0.85176 |  | 0 |  |  |  | 0
8 | 145.346.000664 | Антенны BTS Broadradio U2L2PX308.12P-DHH-C | штука | 156 | 0 | 156 | К04 | 0.03 | 4.68 |  | 0 |  |  |  | 0
9 | 145.346.000664 | Антенны BTS Broadradio U2L2PX308.12P-DHH-C | штука | 104 | 0 | 104 | К04 | 0.03 | 3.12 |  | 0 |  |  |  | 0
27 | 145.346.000663 | Антенны BTS Broadradio ULLLPX308.14P-C | штука | 33 | 0 | 33 | К04 | 0.03 | 0.99 |  | 0 |  |  |  | 0
28 | 145.346.000663 | Антенны BTS Broadradio ULLLPX308.14P-C | штука | 24 | 0 | 24 | К04 | 0.03 | 0.72 |  | 0 |  |  |  | 0
29 | 145.346.000663 | Антенны BTS Broadradio ULLLPX308.14P-C | штука | 84 | 0 | 84 | К04 | 0.03 | 2.52 |  | 0 |  |  |  | 0
30 | 145.346.000663 | Антенны BTS Broadradio ULLLPX308.14P-C | штука | 36 | 0 | 36 | К04 | 0.03 | 1.08 |  | 0 |  |  |  | 0
31 | 145.346.000663 | Антенны BTS Broadradio ULLLPX308.14P-C | штука | 81 | 0 | 81 | К04 | 0.03 | 2.43 |  | 0 |  |  |  | 0
32 | 145.346.000663 | Антенны BTS Broadradio ULLLPX308.14P-C | штука | 83 | 0 | 83 | К04 | 0.03 | 2.49 |  | 0 |  |  |  | 0
33 | 145.346.000663 | Антенны BTS Broadradio ULLLPX308.14P-C | штука | 15 | 0 | 15 | К04 | 0.03 | 0.45 |  | 0 |  |  |  | 0
1 | 145.346.000401 | Антенна BTS Broadradio U2L4PX305.11P-DHH-E2-C | штука | 730 | 0 | 730 | 101 | 0.3036 | 221.6287 | 12.06.2021 | 0.30444 | 2021-07-12 | 7 | 2021 | 0
4 | 145.346.000401 | Антенна BTS Broadradio U2L4PX305.11P-DHH-E2-C | штука | 3 | 0 | 3 | К04 | 0.3036 | 0.9108 | 12.06.2021 | 0.30444 | 2021-07-12 | 7 | 2021 | 0
5 | 145.346.000401 | Антенна BTS Broadradio U2L4PX305.11P-DHH-E2-C | штука | 9 | 0 | 9 | К04 | 0.3036 | 2.7324 | 12.06.2021 | 0.30444 | 2021-07-12 | 7 | 2021 | 0
6 | 145.346.000401 | Антенна BTS Broadradio U2L4PX305.11P-DHH-E2-C | штука | 23 | 0 | 23 | К04 | 0.3036 | 6.9828 | 12.06.2021 | 0.30444 | 2021-07-12 | 7 | 2021 | 0
7 | 145.346.000401 | Антенна BTS Broadradio U2L4PX305.11P-DHH-E2-C | штука | 250 | 45 | 205 | К04 | 0.3036 | 62.2382 | 12.06.2021 | 0.30444 | 2021-07-12 | 7 | 2021 | 0
11 | 145.346.000401 | Антенна BTS Broadradio U2L4PX305.11P-DHH-E2-C | штука | 1 | 0 | 1 | К04 | 0.3036 | 0.3036 | 12.06.2021 | 0.30444 | 2021-07-12 | 7 | 2021 | 0
12 | 145.346.000401 | Антенна BTS Broadradio U2L4PX305.11P-DHH-E2-C | штука | 3 | 0 | 3 | К04 | 0.3036 | 0.9108 | 12.06.2021 | 0.30444 | 2021-07-12 | 7 | 2021 | 0
2 | 145.346.000401 | Антенна BTS Broadradio U2L4PX305.11P-DHH-E2-C | штука | 9 | 0 | 9 | К04 | 0.3036 | 2.7324 | 04.07.2021 | 0.30444 | 2021-08-03 | 8 | 2021 | 0
3 | 145.346.000401 | Антенна BTS Broadradio U2L4PX305.11P-DHH-E2-C | штука | 12 | 0 | 12 | К04 | 0.3036 | 3.6432 | 04.07.2021 | 0.30444 | 2021-08-03 | 8 | 2021 | 0
4 | 145.346.000401 | Антенна BTS Broadradio U2L4PX305.11P-DHH-E2-C | штука | 31 | 0 | 31 | К04 | 0.3036 | 9.4116 | 04.07.2021 | 0.30444 | 2021-08-03 | 8 | 2021 | 0
5 | 145.346.000401 | Антенна BTS Broadradio U2L4PX305.11P-DHH-E2-C | штука | 15 | 0 | 15 | К04 | 0.3036 | 4.554 | 04.07.2021 | 0.30444 | 2021-08-03 | 8 | 2021 | 0
6 | 145.346.000401 | Антенна BTS Broadradio U2L4PX305.11P-DHH-E2-C | штука | 6 | 0 | 6 | К04 | 0.3036 | 1.8216 | 04.07.2021 | 0.30444 | 2021-08-03 | 8 | 2021 | 0
7 | 145.346.000401 | Антенна BTS Broadradio U2L4PX305.11P-DHH-E2-C | штука | 2 | 0 | 2 | К04 | 0.3036 | 0.6072 | 04.07.2021 | 0.30444 | 2021-08-03 | 8 | 2021 | 0
8 | 145.346.000401 | Антенна BTS Broadradio U2L4PX305.11P-DHH-E2-C | штука | 237 | 0 | 237 | К04 | 0.3036 | 71.9534 | 04.07.2021 | 0.30444 | 2021-08-03 | 8 | 2021 | 0
2 | 145.346.000401 | Антенна BTS Broadradio U2L4PX305.11P-DHH-E2-C | штука | 294 | 0 | 294 | 101 | 0.3036 | 89.2587 | 24.07.2021 | 0.30444 | 2021-08-23 | 8 | 2021 | 0
3 | 145.346.000401 | Антенна BTS Broadradio U2L4PX305.11P-DHH-E2-C | штука | 6 | 0 | 6 | К04 | 0.3036 | 1.8216 | 24.07.2021 | 0.30444 | 2021-08-23 | 8 | 2021 | 0
2 | 145.346.000673 | Антенна BTS FiberHome HXPM20X22BBYYYYYY1618065T2C | штука | 6 | 0 | 6 | К04 | 0.03 | 0.18 |  | 0 |  |  |  | 0
3 | 145.346.000673 | Антенна BTS FiberHome HXPM20X22BBYYYYYY1618065T2C | штука | 49 | 0 | 49 | К04 | 0.03 | 1.47 |  | 0 |  |  |  | 0
4 | 145.346.000673 | Антенна BTS FiberHome HXPM20X22BBYYYYYY1618065T2C | штука | 72 | 0 | 72 | К04 | 0.03 | 2.16 |  | 0 |  |  |  | 0
5 | 145.346.000673 | Антенна BTS FiberHome HXPM20X22BBYYYYYY1618065T2C | штука | 80 | 0 | 80 | К04 | 0.03 | 2.4 |  | 0 |  |  |  | 0
6 | 145.346.000673 | Антенна BTS FiberHome HXPM20X22BBYYYYYY1618065T2C | штука | 9 | 0 | 9 | К04 | 0.03 | 0.27 |  | 0 |  |  |  | 0
7 | 145.346.000673 | Антенна BTS FiberHome HXPM20X22BBYYYYYY1618065T2C | штука | 3 | 0 | 3 | К04 | 0.03 | 0.09 |  | 0 |  |  |  | 0
8 | 145.346.000665 | Антенна BTS FiberHome HXPM6X3WW1719065T2C | штука | 2 | 0 | 2 | К04 | 0.03 | 0.06 |  | 0 | 2021-05-20 | 5 | 2021 | 0
9 | 145.346.000665 | Антенна BTS FiberHome HXPM6X3WW1719065T2C | штука | 6 | 0 | 6 | К04 | 0.03 | 0.18 |  | 0 | 2021-05-20 | 5 | 2021 | 0
10 | 145.346.000665 | Антенна BTS FiberHome HXPM6X3WW1719065T2C | штука | 28 | 0 | 28 | К04 | 0.03 | 0.84 |  | 0 | 2021-05-20 | 5 | 2021 | 0
21 | 145.346.000665 | Антенна BTS FiberHome HXPM6X3WW1719065T2C | штука | 8 | 0 | 8 | 101 | 0.03 | 0.24 |  | 0 | 2021-05-20 | 5 | 2021 | 0
24 | 145.346.000665 | Антенна BTS FiberHome HXPM6X3WW1719065T2C | штука | 9 | 0 | 9 | К04 | 0.03 | 0.27 |  | 0 | 2021-05-20 | 5 | 2021 | 0
25 | 145.346.000665 | Антенна BTS FiberHome HXPM6X3WW1719065T2C | штука | 9 | 0 | 9 | К04 | 0.03 | 0.27 |  | 0 | 2021-05-20 | 5 | 2021 | 0
26 | 145.346.000665 | Антенна BTS FiberHome HXPM6X3WW1719065T2C | штука | 51 | 0 | 51 | К04 | 0.03 | 1.53 |  | 0 | 2021-05-20 | 5 | 2021 | 0
33 | 145.346.000665 | Антенна BTS FiberHome HXPM6X3WW1719065T2C | штука | 6 | 0 | 6 | К04 | 0.03 | 0.18 |  | 0 | 2021-05-20 | 5 | 2021 | 0
34 | 145.346.000665 | Антенна BTS FiberHome HXPM6X3WW1719065T2C | штука | 2 | 0 | 2 | К04 | 0.03 | 0.06 |  | 0 | 2021-05-20 | 5 | 2021 | 0
42 | 145.346.000665 | Антенна BTS FiberHome HXPM6X3WW1719065T2C | штука | 6 | 0 | 6 | К04 | 0.03 | 0.18 |  | 0 | 2021-05-20 | 5 | 2021 | 0
49 | 145.346.000673 | Антенна BTS FiberHome HXPM20X22BBYYYYYY1618065T2C | штука | 11 | 0 | 11 | К04 | 0.03 | 0.33 |  | 0 |  |  |  | 0
50 | 145.346.000673 | Антенна BTS FiberHome HXPM20X22BBYYYYYY1618065T2C | штука | 17 | 0 | 17 | К04 | 0.03 | 0.51 |  | 0 |  |  |  | 0
51 | 145.346.000673 | Антенна BTS FiberHome HXPM20X22BBYYYYYY1618065T2C | штука | 45 | 0 | 45 | К04 | 0.03 | 1.35 |  | 0 |  |  |  | 0
52 | 145.346.000673 | Антенна BTS FiberHome HXPM20X22BBYYYYYY1618065T2C | штука | 21 | 0 | 21 | К04 | 0.03 | 0.63 |  | 0 |  |  |  | 0
53 | 145.346.000673 | Антенна BTS FiberHome HXPM20X22BBYYYYYY1618065T2C | штука | 9 | 0 | 9 | К04 | 0.03 | 0.27 |  | 0 |  |  |  | 0
54 | 145.346.000673 | Антенна BTS FiberHome HXPM20X22BBYYYYYY1618065T2C | штука | 222 | 0 | 222 | К04 | 0.03 | 6.66 |  | 0 |  |  |  | 0
55 | 145.346.000673 | Антенна BTS FiberHome HXPM20X22BBYYYYYY1618065T2C | штука | 2 | 0 | 2 | К04 | 0.03 | 0.06 |  | 0 |  |  |  | 0
56 | 145.346.000673 | Антенна BTS FiberHome HXPM20X22BBYYYYYY1618065T2C | штука | 12 | 0 | 12 | К04 | 0.03 | 0.36 |  | 0 |  |  |  | 0
57 | 145.346.000673 | Антенна BTS FiberHome HXPM20X22BBYYYYYY1618065T2C | штука | 13 | 0 | 13 | К04 | 0.03 | 0.39 |  | 0 |  |  |  | 0
58 | 145.346.000673 | Антенна BTS FiberHome HXPM20X22BBYYYYYY1618065T2C | штука | 24 | 0 | 24 | К04 | 0.03 | 0.72 |  | 0 |  |  |  | 0
59 | 145.346.000673 | Антенна BTS FiberHome HXPM20X22BBYYYYYY1618065T2C | штука | 3 | 0 | 3 | К04 | 0.03 | 0.09 |  | 0 |  |  |  | 0
60 | 145.346.000673 | Антенна BTS FiberHome HXPM20X22BBYYYYYY1618065T2C | штука | 70 | 0 | 70 | К04 | 0.03 | 2.1 |  | 0 |  |  |  | 0
61 | 145.346.000673 | Антенна BTS FiberHome HXPM20X22BBYYYYYY1618065T2C | штука | 12 | 0 | 12 | К04 | 0.03 | 0.36 |  | 0 |  |  |  | 0
62 | 145.346.000673 | Антенна BTS FiberHome HXPM20X22BBYYYYYY1618065T2C | штука | 10 | 0 | 10 | К04 | 0.03 | 0.3 |  | 0 |  |  |  | 0
63 | 145.346.000673 | Антенна BTS FiberHome HXPM20X22BBYYYYYY1618065T2C | штука | 8 | 0 | 8 | К04 | 0.03 | 0.24 |  | 0 |  |  |  | 0
64 | 145.346.000673 | Антенна BTS FiberHome HXPM20X22BBYYYYYY1618065T2C | штука | 13 | 0 | 13 | К04 | 0.03 | 0.39 |  | 0 |  |  |  | 0
65 | 145.346.000673 | Антенна BTS FiberHome HXPM20X22BBYYYYYY1618065T2C | штука | 69 | 0 | 69 | К04 | 0.03 | 2.07 |  | 0 |  |  |  | 0
66 | 145.346.000673 | Антенна BTS FiberHome HXPM20X22BBYYYYYY1618065T2C | штука | 42 | 0 | 42 | К04 | 0.03 | 1.26 |  | 0 |  |  |  | 0
67 | 145.346.000673 | Антенна BTS FiberHome HXPM20X22BBYYYYYY1618065T2C | штука | 3 | 0 | 3 | К04 | 0.03 | 0.09 |  | 0 |  |  |  | 0
69 | 145.346.000665 | Антенна BTS FiberHome HXPM6X3WW1719065T2C | штука | 18 | 0 | 18 | К04 | 0.03 | 0.54 |  | 0 |  |  |  | 0
74 | 145.346.000666 | Антенна BTS FiberHome HXPM4X3W1719065T2AV3 | штука | 6 | 0 | 6 | К04 | 0.03 | 0.18 |  | 0 |  |  |  | 0
75 | 145.346.000666 | Антенна BTS FiberHome HXPM4X3W1719065T2AV3 | штука | 6 | 0 | 6 | К04 | 0.03 | 0.18 |  | 0 |  |  |  | 0
76 | 145.346.000666 | Антенна BTS FiberHome HXPM4X3W1719065T2AV3 | штука | 3 | 0 | 3 | К04 | 0.03 | 0.09 |  | 0 |  |  |  | 0
77 | 145.346.000666 | Антенна BTS FiberHome HXPM4X3W1719065T2AV3 | штука | 15 | 0 | 15 | К04 | 0.03 | 0.45 |  | 0 |  |  |  | 0
78 | 145.346.000666 | Антенна BTS FiberHome HXPM4X3W1719065T2AV3 | штука | 15 | 0 | 15 | К04 | 0.03 | 0.45 |  | 0 |  |  |  | 0
80 | 145.346.000666 | Антенна BTS FiberHome HXPM4X3W1719065T2AV3 | штука | 19 | 0 | 19 | 101 | 0.03 | 0.57 |  | 0 |  |  |  | 0
1 | 145.346.000640 | Антенна BTS FiberHome HXPM4XWW19065T2C | штука | 17 | 0 | 17 | К04 | 0.03 | 0.51 | 23.07.2021 | 0 | 2021-08-22 | 8 | 2021 | 0
2 | 145.346.000628 | Антенна BTS FiberHome HXFX4XBB21033T2C | штука | 3 | 0 | 3 | 101 | 0.03 | 0.09 | 07.08.2021 | 0 | 2021-09-06 | 9 | 2021 | 0
21 | 145.346.000634 | Антенны BTS FiberHome HXPM4X3W1519065T2C | штука | 9 | 0 | 9 | К04 | 0.03 | 0.27 | 07.08.2021 | 0 | 2021-09-06 | 9 | 2021 | 0
22 | 145.346.000636 | Антенны BTS FiberHome HXPM8XBBYY19065T2C | штука | 89 | 0 | 89 | К04 | 0.03 | 2.67 | 07.08.2021 | 0 | 2021-09-06 | 9 | 2021 | 0
23 | 145.346.000636 | Антенны BTS FiberHome HXPM8XBBYY19065T2C | штука | 103 | 0 | 103 | К04 | 0.03 | 3.09 | 07.08.2021 | 0 | 2021-09-06 | 9 | 2021 | 0
24 | 145.346.000636 | Антенны BTS FiberHome HXPM8XBBYY19065T2C | штука | 12 | 0 | 12 | К04 | 0.03 | 0.36 | 07.08.2021 | 0 | 2021-09-06 | 9 | 2021 | 0
25 | 145.346.000636 | Антенны BTS FiberHome HXPM8XBBYY19065T2C | штука | 20 | 0 | 20 | К04 | 0.03 | 0.6 | 07.08.2021 | 0 | 2021-09-06 | 9 | 2021 | 0
26 | 145.346.000636 | Антенны BTS FiberHome HXPM8XBBYY19065T2C | штука | 3 | 0 | 3 | К04 | 0.03 | 0.09 | 07.08.2021 | 0 | 2021-09-06 | 9 | 2021 | 0
27 | 145.346.000636 | Антенны BTS FiberHome HXPM8XBBYY19065T2C | штука | 180 | 0 | 180 | К04 | 0.03 | 5.4 | 07.08.2021 | 0 | 2021-09-06 | 9 | 2021 | 0
28 | 145.346.000636 | Антенны BTS FiberHome HXPM8XBBYY19065T2C | штука | 207 | 0 | 207 | К04 | 0.03 | 6.21 | 07.08.2021 | 0 | 2021-09-06 | 9 | 2021 | 0
29 | 145.346.000636 | Антенны BTS FiberHome HXPM8XBBYY19065T2C | штука | 200 | 0 | 200 | К04 | 0.03 | 6 | 07.08.2021 | 0 | 2021-09-06 | 9 | 2021 | 0
30 | 145.346.000640 | Антенна BTS FiberHome HXPM4XWW19065T2C | штука | 12 | 0 | 12 | К04 | 0.03 | 0.36 | 07.08.2021 | 0 | 2021-09-06 | 9 | 2021 | 0
31 | 145.346.000640 | Антенна BTS FiberHome HXPM4XWW19065T2C | штука | 9 | 0 | 9 | К04 | 0.03 | 0.27 | 07.08.2021 | 0 | 2021-09-06 | 9 | 2021 | 0
32 | 145.346.000640 | Антенна BTS FiberHome HXPM4XWW19065T2C | штука | 15 | 0 | 15 | К04 | 0.03 | 0.45 | 07.08.2021 | 0 | 2021-09-06 | 9 | 2021 | 0
33 | 145.346.000640 | Антенна BTS FiberHome HXPM4XWW19065T2C | штука | 21 | 0 | 21 | К04 | 0.03 | 0.63 | 07.08.2021 | 0 | 2021-09-06 | 9 | 2021 | 0
34 | 145.346.000640 | Антенна BTS FiberHome HXPM4XWW19065T2C | штука | 6 | 0 | 6 | К04 | 0.03 | 0.18 | 07.08.2021 | 0 | 2021-09-06 | 9 | 2021 | 0
35 | 145.346.000640 | Антенна BTS FiberHome HXPM4XWW19065T2C | штука | 38 | 0 | 38 | К04 | 0.03 | 1.14 | 07.08.2021 | 0 | 2021-09-06 | 9 | 2021 | 0
36 | 145.346.000641 | Антенна BTS FiberHome HXPM6XWWW19065T2C | штука | 9 | 0 | 9 | К04 | 0.03 | 0.27 | 07.08.2021 | 0 | 2021-09-06 | 9 | 2021 | 0
37 | 145.346.000641 | Антенна BTS FiberHome HXPM6XWWW19065T2C | штука | 58 | 0 | 58 | К04 | 0.03 | 1.74 | 07.08.2021 | 0 | 2021-09-06 | 9 | 2021 | 0
38 | 145.346.000641 | Антенна BTS FiberHome HXPM6XWWW19065T2C | штука | 21 | 0 | 21 | К04 | 0.03 | 0.63 | 07.08.2021 | 0 | 2021-09-06 | 9 | 2021 | 0
39 | 145.346.000641 | Антенна BTS FiberHome HXPM6XWWW19065T2C | штука | 37 | 0 | 37 | К04 | 0.03 | 1.11 | 07.08.2021 | 0 | 2021-09-06 | 9 | 2021 | 0
40 | 145.346.000627 | Антенна BTS FiberHome HXPM10X3WWBY1518065T2C | штука | 12 | 0 | 12 | К04 | 0.03 | 0.36 | 07.08.2021 | 0 | 2021-09-06 | 9 | 2021 | 0
41 | 145.346.000627 | Антенна BTS FiberHome HXPM10X3WWBY1518065T2C | штука | 75 | 0 | 75 | К04 | 0.03 | 2.25 | 07.08.2021 | 0 | 2021-09-06 | 9 | 2021 | 0
42 | 145.346.000627 | Антенна BTS FiberHome HXPM10X3WWBY1518065T2C | штука | 27 | 0 | 27 | К04 | 0.03 | 0.81 | 07.08.2021 | 0 | 2021-09-06 | 9 | 2021 | 0
43 | 145.346.000627 | Антенна BTS FiberHome HXPM10X3WWBY1518065T2C | штука | 27 | 0 | 27 | К04 | 0.03 | 0.81 | 07.08.2021 | 0 | 2021-09-06 | 9 | 2021 | 0
44 | 145.346.000642 | Антенна BTS FiberHome HXPM6X3WW1820065T2AT2C | штука | 9 | 0 | 9 | К04 | 0.03 | 0.27 | 07.08.2021 | 0 | 2021-09-06 | 9 | 2021 | 0
45 | 145.346.000642 | Антенна BTS FiberHome HXPM6X3WW1820065T2AT2C | штука | 9 | 0 | 9 | К04 | 0.03 | 0.27 | 07.08.2021 | 0 | 2021-09-06 | 9 | 2021 | 0
46 | 145.346.000642 | Антенна BTS FiberHome HXPM6X3WW1820065T2AT2C | штука | 17 | 0 | 17 | К04 | 0.03 | 0.51 | 07.08.2021 | 0 | 2021-09-06 | 9 | 2021 | 0
47 | 145.346.000642 | Антенна BTS FiberHome HXPM6X3WW1820065T2AT2C | штука | 3 | 0 | 3 | К04 | 0.03 | 0.09 | 07.08.2021 | 0 | 2021-09-06 | 9 | 2021 | 0
48 | 145.346.000642 | Антенна BTS FiberHome HXPM6X3WW1820065T2AT2C | штука | 12 | 0 | 12 | К04 | 0.03 | 0.36 | 07.08.2021 | 0 | 2021-09-06 | 9 | 2021 | 0
49 | 145.346.000642 | Антенна BTS FiberHome HXPM6X3WW1820065T2AT2C | штука | 9 | 0 | 9 | К04 | 0.03 | 0.27 | 07.08.2021 | 0 | 2021-09-06 | 9 | 2021 | 0
50 | 145.346.000642 | Антенна BTS FiberHome HXPM6X3WW1820065T2AT2C | штука | 19 | 0 | 19 | К04 | 0.03 | 0.57 | 07.08.2021 | 0 | 2021-09-06 | 9 | 2021 | 0
51 | 145.346.000643 | Антенна BTS FiberHome HXPM6X3WW1619065T2C | штука | 39 | 0 | 39 | К04 | 0.03 | 1.17 | 07.08.2021 | 0 | 2021-09-06 | 9 | 2021 | 0
52 | 145.346.000643 | Антенна BTS FiberHome HXPM6X3WW1619065T2C | штука | 18 | 0 | 18 | К04 | 0.03 | 0.54 | 07.08.2021 | 0 | 2021-09-06 | 9 | 2021 | 0
53 | 145.346.000644 | Антенна BTS FiberHome HXPM10X3WWWW18065T2AT2C | штука | 5 | 0 | 5 | К04 | 0.03 | 0.15 | 07.08.2021 | 0 | 2021-09-06 | 9 | 2021 | 0
54 | 145.346.000644 | Антенна BTS FiberHome HXPM10X3WWWW18065T2AT2C | штука | 27 | 0 | 27 | К04 | 0.03 | 0.81 | 07.08.2021 | 0 | 2021-09-06 | 9 | 2021 | 0
55 | 145.346.000644 | Антенна BTS FiberHome HXPM10X3WWWW18065T2AT2C | штука | 11 | 0 | 11 | К04 | 0.03 | 0.33 | 07.08.2021 | 0 | 2021-09-06 | 9 | 2021 | 0
56 | 145.346.000644 | Антенна BTS FiberHome HXPM10X3WWWW18065T2AT2C | штука | 4 | 0 | 4 | К04 | 0.03 | 0.12 | 07.08.2021 | 0 | 2021-09-06 | 9 | 2021 | 0
57 | 145.346.000644 | Антенна BTS FiberHome HXPM10X3WWWW18065T2AT2C | штука | 33 | 0 | 33 | К04 | 0.03 | 0.99 | 07.08.2021 | 0 | 2021-09-06 | 9 | 2021 | 0
58 | 145.346.000644 | Антенна BTS FiberHome HXPM10X3WWWW18065T2AT2C | штука | 3 | 0 | 3 | К04 | 0.03 | 0.09 | 07.08.2021 | 0 | 2021-09-06 | 9 | 2021 | 0
59 | 145.346.000644 | Антенна BTS FiberHome HXPM10X3WWWW18065T2AT2C | штука | 11 | 0 | 11 | К04 | 0.03 | 0.33 | 07.08.2021 | 0 | 2021-09-06 | 9 | 2021 | 0
60 | 145.346.000628 | Антенна BTS FiberHome HXFX4XBB21033T2C | штука | 63 | 0 | 63 | К04 | 0.03 | 1.89 | 07.08.2021 | 0 | 2021-09-06 | 9 | 2021 | 0
61 | 145.346.000628 | Антенна BTS FiberHome HXFX4XBB21033T2C | штука | 4 | 0 | 4 | К04 | 0.03 | 0.12 | 07.08.2021 | 0 | 2021-09-06 | 9 | 2021 | 0
62 | 145.346.000630 | Антенна BTS FiberHome HXPM12XBBYYYY18065T2C | штука | 90 | 0 | 90 | К04 | 0.03 | 2.7 | 07.08.2021 | 0 | 2021-09-06 | 9 | 2021 | 0
63 | 145.346.000636 | Антенны BTS FiberHome HXPM8XBBYY19065T2C | штука | 2 | 0 | 2 | К04 | 0.03 | 0.06 | 07.08.2021 | 0 | 2021-09-06 | 9 | 2021 | 0
64 | 145.346.000636 | Антенны BTS FiberHome HXPM8XBBYY19065T2C | штука | 44 | 0 | 44 | К04 | 0.03 | 1.32 | 07.08.2021 | 0 | 2021-09-06 | 9 | 2021 | 0
65 | 145.346.000636 | Антенны BTS FiberHome HXPM8XBBYY19065T2C | штука | 8 | 0 | 8 | К04 | 0.03 | 0.24 | 07.08.2021 | 0 | 2021-09-06 | 9 | 2021 | 0
66 | 145.346.000636 | Антенны BTS FiberHome HXPM8XBBYY19065T2C | штука | 6 | 0 | 6 | К04 | 0.03 | 0.18 | 07.08.2021 | 0 | 2021-09-06 | 9 | 2021 | 0
67 | 145.346.000627 | Антенна BTS FiberHome HXPM10X3WWBY1518065T2C | штука | 118 | 0 | 118 | К04 | 0.03 | 3.54 | 07.08.2021 | 0 | 2021-09-06 | 9 | 2021 | 0
68 | 145.346.000629 | Антенна BTS FiberHome HXFX6X3BB1721065033T2C | штука | 3 | 0 | 3 | К04 | 0.03 | 0.09 | 07.08.2021 | 0 | 2021-09-06 | 9 | 2021 | 0
69 | 145.346.000636 | Антенны BTS FiberHome HXPM8XBBYY19065T2C | штука | 185 | 0 | 185 | К04 | 0.03 | 5.55 | 07.08.2021 | 0 | 2021-09-06 | 9 | 2021 | 0
70 | 145.346.000627 | Антенна BTS FiberHome HXPM10X3WWBY1518065T2C | штука | 9 | 0 | 9 | К04 | 0.03 | 0.27 | 07.08.2021 | 0 | 2021-09-06 | 9 | 2021 | 0
71 | 145.346.000629 | Антенна BTS FiberHome HXFX6X3BB1721065033T2C | штука | 3 | 0 | 3 | К04 | 0.03 | 0.09 | 07.08.2021 | 0 | 2021-09-06 | 9 | 2021 | 0
72 | 145.346.000641 | Антенна BTS FiberHome HXPM6XWWW19065T2C | штука | 3 | 0 | 3 | К04 | 0.03 | 0.09 | 07.08.2021 | 0 | 2021-09-06 | 9 | 2021 | 0
73 | 145.346.000635 | Антенны BTS FiberHome HXPM4X3W1719065T2AT2C | штука | 6 | 0 | 6 | К04 | 0.03 | 0.18 | 07.08.2021 | 0 | 2021-09-06 | 9 | 2021 | 0
74 | 145.346.000640 | Антенна BTS FiberHome HXPM4XWW19065T2C | штука | 6 | 0 | 6 | К04 | 0.03 | 0.18 | 07.08.2021 | 0 | 2021-09-06 | 9 | 2021 | 0
75 | 145.346.000643 | Антенна BTS FiberHome HXPM6X3WW1619065T2C | штука | 2 | 0 | 2 | К04 | 0.03 | 0.06 | 07.08.2021 | 0 | 2021-09-06 | 9 | 2021 | 0
76 | 145.346.000634 | Антенны BTS FiberHome HXPM4X3W1519065T2C | штука | 3 | 0 | 3 | К04 | 0.03 | 0.09 | 07.08.2021 | 0 | 2021-09-06 | 9 | 2021 | 0
77 | 145.346.000643 | Антенна BTS FiberHome HXPM6X3WW1619065T2C | штука | 3 | 0 | 3 | К04 | 0.03 | 0.09 | 07.08.2021 | 0 | 2021-09-06 | 9 | 2021 | 0
78 | 145.346.000642 | Антенна BTS FiberHome HXPM6X3WW1820065T2AT2C | штука | 9 | 0 | 9 | К04 | 0.03 | 0.27 | 07.08.2021 | 0 | 2021-09-06 | 9 | 2021 | 0
79 | 145.346.000627 | Антенна BTS FiberHome HXPM10X3WWBY1518065T2C | штука | 15 | 0 | 15 | К04 | 0.03 | 0.45 | 07.08.2021 | 0 | 2021-09-06 | 9 | 2021 | 0
80 | 145.346.000642 | Антенна BTS FiberHome HXPM6X3WW1820065T2AT2C | штука | 6 | 0 | 6 | К04 | 0.03 | 0.18 | 07.08.2021 | 0 | 2021-09-06 | 9 | 2021 | 0
81 | 145.346.000642 | Антенна BTS FiberHome HXPM6X3WW1820065T2AT2C | штука | 3 | 0 | 3 | К04 | 0.03 | 0.09 | 07.08.2021 | 0 | 2021-09-06 | 9 | 2021 | 0
82 | 145.346.000635 | Антенны BTS FiberHome HXPM4X3W1719065T2AT2C | штука | 3 | 0 | 3 | К04 | 0.03 | 0.09 | 07.08.2021 | 0 | 2021-09-06 | 9 | 2021 | 0
83 | 145.346.000643 | Антенна BTS FiberHome HXPM6X3WW1619065T2C | штука | 1 | 0 | 1 | К04 | 0.03 | 0.03 | 07.08.2021 | 0 | 2021-09-06 | 9 | 2021 | 0
84 | 145.346.000642 | Антенна BTS FiberHome HXPM6X3WW1820065T2AT2C | штука | 15 | 0 | 15 | К04 | 0.03 | 0.45 | 07.08.2021 | 0 | 2021-09-06 | 9 | 2021 | 0
85 | 145.346.000636 | Антенны BTS FiberHome HXPM8XBBYY19065T2C | штука | 298 | 0 | 298 | К04 | 0.03 | 8.94 | 07.08.2021 | 0 | 2021-09-06 | 9 | 2021 | 0
86 | 145.346.000636 | Антенны BTS FiberHome HXPM8XBBYY19065T2C | штука | 143 | 0 | 143 | К04 | 0.03 | 4.29 | 07.08.2021 | 0 | 2021-09-06 | 9 | 2021 | 0
87 | 145.346.000644 | Антенна BTS FiberHome HXPM10X3WWWW18065T2AT2C | штука | 160 | 0 | 160 | К04 | 0.03 | 4.8 | 07.08.2021 | 0 | 2021-09-06 | 9 | 2021 | 0
88 | 145.346.000636 | Антенны BTS FiberHome HXPM8XBBYY19065T2C | штука | 60 | 0 | 60 | К04 | 0.03 | 1.8 | 07.08.2021 | 0 | 2021-09-06 | 9 | 2021 | 0
89 | 145.346.000636 | Антенны BTS FiberHome HXPM8XBBYY19065T2C | штука | 12 | 0 | 12 | К04 | 0.03 | 0.36 | 07.08.2021 | 0 | 2021-09-06 | 9 | 2021 | 0
90 | 145.346.000636 | Антенны BTS FiberHome HXPM8XBBYY19065T2C | штука | 87 | 0 | 87 | К04 | 0.03 | 2.61 | 07.08.2021 | 0 | 2021-09-06 | 9 | 2021 | 0
129 | 145.346.000640 | Антенна BTS FiberHome HXPM4XWW19065T2C | штука | 3 | 0 | 3 | К04 | 0.03 | 0.09 | 07.08.2021 | 0 | 2021-09-06 | 9 | 2021 | 0
130 | 145.346.000640 | Антенна BTS FiberHome HXPM4XWW19065T2C | штука | 3 | 0 | 3 | К04 | 0.03 | 0.09 | 07.08.2021 | 0 | 2021-09-06 | 9 | 2021 | 0
131 | 145.346.000640 | Антенна BTS FiberHome HXPM4XWW19065T2C | штука | 2 | 0 | 2 | К04 | 0.03 | 0.06 | 07.08.2021 | 0 | 2021-09-06 | 9 | 2021 | 0
132 | 145.346.000640 | Антенна BTS FiberHome HXPM4XWW19065T2C | штука | 3 | 0 | 3 | К04 | 0.03 | 0.09 | 07.08.2021 | 0 | 2021-09-06 | 9 | 2021 | 0
133 | 145.346.000640 | Антенна BTS FiberHome HXPM4XWW19065T2C | штука | 13 | 0 | 13 | К04 | 0.03 | 0.39 | 07.08.2021 | 0 | 2021-09-06 | 9 | 2021 | 0
134 | 145.346.000640 | Антенна BTS FiberHome HXPM4XWW19065T2C | штука | 2 | 0 | 2 | К04 | 0.03 | 0.06 | 07.08.2021 | 0 | 2021-09-06 | 9 | 2021 | 0
135 | 145.346.000644 | Антенна BTS FiberHome HXPM10X3WWWW18065T2AT2C | штука | 13 | 0 | 13 | К04 | 0.03 | 0.39 | 07.08.2021 | 0 | 2021-09-06 | 9 | 2021 | 0
1 | 145.346.000636 | Антенны BTS FiberHome HXPM8XBBYY19065T2C | штука | 136 | 0 | 136 | 101 | 0.03 | 4.08 | 30.07.2021 | 0 | 2021-05-20 | 5 | 2021 | 0
2 | 145.346.000636 | Антенны BTS FiberHome HXPM8XBBYY19065T2C | штука | 5 | 0 | 5 | 101 | 0.03 | 0.15 | 30.07.2021 | 0 | 2021-05-20 | 5 | 2021 | 0
17 | 145.346.000635 | Антенны BTS FiberHome HXPM4X3W1719065T2AT2C | штука | 3 | 0 | 3 | К04 | 0.03 | 0.09 | 30.07.2021 | 0 | 2021-08-29 | 8 | 2021 | 0
18 | 145.346.000635 | Антенны BTS FiberHome HXPM4X3W1719065T2AT2C | штука | 6 | 0 | 6 | К04 | 0.03 | 0.18 | 30.07.2021 | 0 | 2021-08-29 | 8 | 2021 | 0
19 | 145.346.000640 | Антенна BTS FiberHome HXPM4XWW19065T2C | штука | 3 | 0 | 3 | К04 | 0.03 | 0.09 | 30.07.2021 | 0 | 2021-08-29 | 8 | 2021 | 0
20 | 145.346.000636 | Антенны BTS FiberHome HXPM8XBBYY19065T2C | штука | 3 | 0 | 3 | К04 | 0.03 | 0.09 | 30.07.2021 | 0 | 2021-08-29 | 8 | 2021 | 0
21 | 145.346.000640 | Антенна BTS FiberHome HXPM4XWW19065T2C | штука | 1 | 0 | 1 | К04 | 0.03 | 0.03 | 30.07.2021 | 0 | 2021-08-29 | 8 | 2021 | 0
22 | 145.346.000640 | Антенна BTS FiberHome HXPM4XWW19065T2C | штука | 4 | 0 | 4 | К04 | 0.03 | 0.12 | 30.07.2021 | 0 | 2021-08-29 | 8 | 2021 | 0
23 | 145.346.000627 | Антенна BTS FiberHome HXPM10X3WWBY1518065T2C | штука | 44 | 0 | 44 | К04 | 0.03 | 1.32 | 30.07.2021 | 0 | 2021-08-29 | 8 | 2021 | 0
24 | 145.346.000642 | Антенна BTS FiberHome HXPM6X3WW1820065T2AT2C | штука | 18 | 0 | 18 | К04 | 0.03 | 0.54 | 30.07.2021 | 0 | 2021-05-15 | 5 | 2021 | 0
25 | 145.346.000642 | Антенна BTS FiberHome HXPM6X3WW1820065T2AT2C | штука | 3 | 0 | 3 | К04 | 0.03 | 0.09 | 30.07.2021 | 0 | 2021-05-15 | 5 | 2021 | 0
26 | 145.346.000642 | Антенна BTS FiberHome HXPM6X3WW1820065T2AT2C | штука | 9 | 0 | 9 | К04 | 0.03 | 0.27 | 30.07.2021 | 0 | 2021-05-15 | 5 | 2021 | 0
27 | 145.346.000642 | Антенна BTS FiberHome HXPM6X3WW1820065T2AT2C | штука | 9 | 0 | 9 | К04 | 0.03 | 0.27 | 30.07.2021 | 0 | 2021-05-15 | 5 | 2021 | 0
28 | 145.346.000642 | Антенна BTS FiberHome HXPM6X3WW1820065T2AT2C | штука | 3 | 0 | 3 | К04 | 0.03 | 0.09 | 30.07.2021 | 0 | 2021-05-15 | 5 | 2021 | 0
29 | 145.346.000636 | Антенны BTS FiberHome HXPM8XBBYY19065T2C | штука | 158 | 0 | 158 | К04 | 0.03 | 4.74 | 30.07.2021 | 0 | 2021-05-20 | 5 | 2021 | 0
30 | 145.346.000644 | Антенна BTS FiberHome HXPM10X3WWWW18065T2AT2C | штука | 1 | 0 | 1 | К04 | 0.03 | 0.03 | 30.07.2021 | 0 | 2021-04-30 | 4 | 2021 | 0
31 | 145.346.000644 | Антенна BTS FiberHome HXPM10X3WWWW18065T2AT2C | штука | 9 | 0 | 9 | К04 | 0.03 | 0.27 | 30.07.2021 | 0 | 2021-04-30 | 4 | 2021 | 0
32 | 145.346.000644 | Антенна BTS FiberHome HXPM10X3WWWW18065T2AT2C | штука | 6 | 0 | 6 | К04 | 0.03 | 0.18 | 30.07.2021 | 0 | 2021-04-30 | 4 | 2021 | 0
33 | 145.346.000644 | Антенна BTS FiberHome HXPM10X3WWWW18065T2AT2C | штука | 149 | 0 | 149 | К04 | 0.03 | 4.47 | 30.07.2021 | 0 | 2021-04-30 | 4 | 2021 | 0
34 | 145.346.000640 | Антенна BTS FiberHome HXPM4XWW19065T2C | штука | 13 | 0 | 13 | К04 | 0.03 | 0.39 | 30.07.2021 | 0 | 2021-05-18 | 5 | 2021 | 0
35 | 145.346.000640 | Антенна BTS FiberHome HXPM4XWW19065T2C | штука | 1 | 0 | 1 | К04 | 0.03 | 0.03 | 30.07.2021 | 0 | 2021-05-18 | 5 | 2021 | 0
36 | 145.346.000640 | Антенна BTS FiberHome HXPM4XWW19065T2C | штука | 3 | 0 | 3 | К04 | 0.03 | 0.09 | 30.07.2021 | 0 | 2021-05-18 | 5 | 2021 | 0
37 | 145.346.000640 | Антенна BTS FiberHome HXPM4XWW19065T2C | штука | 8 | 0 | 8 | К04 | 0.03 | 0.24 | 30.07.2021 | 0 | 2021-05-18 | 5 | 2021 | 0
38 | 145.346.000640 | Антенна BTS FiberHome HXPM4XWW19065T2C | штука | 2 | 0 | 2 | К04 | 0.03 | 0.06 | 30.07.2021 | 0 | 2021-05-15 | 5 | 2021 | 0
39 | 145.346.000641 | Антенна BTS FiberHome HXPM6XWWW19065T2C | штука | 5 | 0 | 5 | К04 | 0.03 | 0.15 | 30.07.2021 | 0 | 2021-05-15 | 5 | 2021 | 0
40 | 145.346.000641 | Антенна BTS FiberHome HXPM6XWWW19065T2C | штука | 1 | 0 | 1 | К04 | 0.03 | 0.03 | 30.07.2021 | 0 | 2021-05-15 | 5 | 2021 | 0
41 | 145.346.000641 | Антенна BTS FiberHome HXPM6XWWW19065T2C | штука | 1 | 0 | 1 | К04 | 0.03 | 0.03 | 30.07.2021 | 0 | 2021-05-15 | 5 | 2021 | 0
42 | 145.346.000641 | Антенна BTS FiberHome HXPM6XWWW19065T2C | штука | 3 | 0 | 3 | К04 | 0.03 | 0.09 | 30.07.2021 | 0 | 2021-05-15 | 5 | 2021 | 0
43 | 145.346.000641 | Антенна BTS FiberHome HXPM6XWWW19065T2C | штука | 3 | 0 | 3 | К04 | 0.03 | 0.09 | 30.07.2021 | 0 | 2021-05-15 | 5 | 2021 | 0
44 | 145.346.000641 | Антенна BTS FiberHome HXPM6XWWW19065T2C | штука | 2 | 0 | 2 | К04 | 0.03 | 0.06 | 30.07.2021 | 0 | 2021-05-15 | 5 | 2021 | 0
45 | 145.346.000644 | Антенна BTS FiberHome HXPM10X3WWWW18065T2AT2C | штука | 3 | 0 | 3 | К04 | 0.03 | 0.09 | 30.07.2021 | 0 | 2021-08-29 | 8 | 2021 | 0
46 | 145.346.000643 | Антенна BTS FiberHome HXPM6X3WW1619065T2C | штука | 1 | 0 | 1 | К04 | 0.03 | 0.03 | 30.07.2021 | 0 | 2021-04-30 | 4 | 2021 | 0
47 | 145.346.000643 | Антенна BTS FiberHome HXPM6X3WW1619065T2C | штука | 7 | 0 | 7 | К04 | 0.03 | 0.21 | 30.07.2021 | 0 | 2021-04-30 | 4 | 2021 | 0
48 | 145.346.000643 | Антенна BTS FiberHome HXPM6X3WW1619065T2C | штука | 2 | 0 | 2 | К04 | 0.03 | 0.06 | 30.07.2021 | 0 | 2021-04-30 | 4 | 2021 | 0
49 | 145.346.000643 | Антенна BTS FiberHome HXPM6X3WW1619065T2C | штука | 6 | 0 | 6 | К04 | 0.03 | 0.18 | 30.07.2021 | 0 | 2021-04-30 | 4 | 2021 | 0
50 | 145.346.000643 | Антенна BTS FiberHome HXPM6X3WW1619065T2C | штука | 14 | 0 | 14 | К04 | 0.03 | 0.42 | 30.07.2021 | 0 | 2021-04-30 | 4 | 2021 | 0
51 | 145.346.000643 | Антенна BTS FiberHome HXPM6X3WW1619065T2C | штука | 20 | 0 | 20 | К04 | 0.03 | 0.6 | 30.07.2021 | 0 | 2021-04-30 | 4 | 2021 | 0
52 | 145.346.000643 | Антенна BTS FiberHome HXPM6X3WW1619065T2C | штука | 46 | 0 | 46 | К04 | 0.03 | 1.38 | 30.07.2021 | 0 | 2021-04-30 | 4 | 2021 | 0
53 | 145.346.000643 | Антенна BTS FiberHome HXPM6X3WW1619065T2C | штука | 18 | 0 | 18 | К04 | 0.03 | 0.54 | 30.07.2021 | 0 | 2021-04-30 | 4 | 2021 | 0
54 | 145.346.000643 | Антенна BTS FiberHome HXPM6X3WW1619065T2C | штука | 3 | 0 | 3 | К04 | 0.03 | 0.09 | 30.07.2021 | 0 | 2021-08-29 | 8 | 2021 | 0
55 | 145.346.000643 | Антенна BTS FiberHome HXPM6X3WW1619065T2C | штука | 7 | 0 | 7 | К04 | 0.03 | 0.21 | 30.07.2021 | 0 | 2021-08-29 | 8 | 2021 | 0
56 | 145.346.000643 | Антенна BTS FiberHome HXPM6X3WW1619065T2C | штука | 5 | 0 | 5 | К04 | 0.03 | 0.15 | 30.07.2021 | 0 | 2021-08-29 | 8 | 2021 | 0
57 | 145.346.000640 | Антенна BTS FiberHome HXPM4XWW19065T2C | штука | 619 | 0 | 619 | 101 | 0.03 | 18.57 | 30.07.2021 | 0 | 2021-05-20 | 5 | 2021 | 0
58 | 145.346.000630 | Антенна BTS FiberHome HXPM12XBBYYYY18065T2C | штука | 429 | 0 | 429 | К04 | 0.03 | 12.87 | 30.07.2021 | 0 | 2021-08-29 | 8 | 2021 | 0
59 | 145.346.000634 | Антенны BTS FiberHome HXPM4X3W1519065T2C | штука | 6 | 0 | 6 | К04 | 0.03 | 0.18 | 30.07.2021 | 0 | 2021-04-30 | 4 | 2021 | 0
60 | 145.346.000634 | Антенны BTS FiberHome HXPM4X3W1519065T2C | штука | 3 | 0 | 3 | К04 | 0.03 | 0.09 | 30.07.2021 | 0 | 2021-04-30 | 4 | 2021 | 0
61 | 145.346.000635 | Антенны BTS FiberHome HXPM4X3W1719065T2AT2C | штука | 12 | 0 | 12 | К04 | 0.03 | 0.36 | 30.07.2021 | 0 | 2021-08-29 | 8 | 2021 | 0
62 | 145.346.000635 | Антенны BTS FiberHome HXPM4X3W1719065T2AT2C | штука | 3 | 0 | 3 | К04 | 0.03 | 0.09 | 30.07.2021 | 0 | 2021-08-29 | 8 | 2021 | 0
63 | 145.346.000635 | Антенны BTS FiberHome HXPM4X3W1719065T2AT2C | штука | 6 | 0 | 6 | К04 | 0.03 | 0.18 | 30.07.2021 | 0 | 2021-08-29 | 8 | 2021 | 0
64 | 145.346.000635 | Антенны BTS FiberHome HXPM4X3W1719065T2AT2C | штука | 3 | 0 | 3 | К04 | 0.03 | 0.09 | 30.07.2021 | 0 | 2021-08-29 | 8 | 2021 | 0
65 | 145.346.000636 | Антенны BTS FiberHome HXPM8XBBYY19065T2C | штука | 1091 | 0 | 1091 | 101 | 0.03 | 32.73 | 30.07.2021 | 0 | 2021-05-20 | 5 | 2021 | 0
66 | 145.346.000636 | Антенны BTS FiberHome HXPM8XBBYY19065T2C | штука | 194 | 0 | 194 | К04 | 0.03 | 5.82 | 30.07.2021 | 0 | 2021-05-15 | 5 | 2021 | 0
67 | 145.346.000636 | Антенны BTS FiberHome HXPM8XBBYY19065T2C | штука | 42 | 0 | 42 | К04 | 0.03 | 1.26 | 30.07.2021 | 0 | 2021-05-15 | 5 | 2021 | 0
68 | 145.346.000636 | Антенны BTS FiberHome HXPM8XBBYY19065T2C | штука | 293 | 0 | 293 | К04 | 0.03 | 8.79 | 30.07.2021 | 0 | 2021-05-15 | 5 | 2021 | 0
69 | 145.346.000636 | Антенны BTS FiberHome HXPM8XBBYY19065T2C | штука | 116 | 0 | 116 | К04 | 0.03 | 3.48 | 30.07.2021 | 0 | 2021-05-15 | 5 | 2021 | 0
70 | 145.346.000636 | Антенны BTS FiberHome HXPM8XBBYY19065T2C | штука | 60 | 0 | 60 | К04 | 0.03 | 1.8 | 30.07.2021 | 0 | 2021-08-29 | 8 | 2021 | 0
71 | 145.346.000636 | Антенны BTS FiberHome HXPM8XBBYY19065T2C | штука | 60 | 0 | 60 | К04 | 0.03 | 1.8 | 30.07.2021 | 0 | 2021-08-29 | 8 | 2021 | 0
72 | 145.346.000636 | Антенны BTS FiberHome HXPM8XBBYY19065T2C | штука | 18 | 0 | 18 | К04 | 0.03 | 0.54 | 30.07.2021 | 0 | 2021-05-18 | 5 | 2021 | 0
73 | 145.346.000636 | Антенны BTS FiberHome HXPM8XBBYY19065T2C | штука | 12 | 0 | 12 | К04 | 0.03 | 0.36 | 30.07.2021 | 0 | 2021-05-18 | 5 | 2021 | 0
74 | 145.346.000636 | Антенны BTS FiberHome HXPM8XBBYY19065T2C | штука | 100 | 0 | 100 | К04 | 0.03 | 3 | 30.07.2021 | 0 | 2021-05-18 | 5 | 2021 | 0
75 | 145.346.000636 | Антенны BTS FiberHome HXPM8XBBYY19065T2C | штука | 120 | 0 | 120 | К04 | 0.03 | 3.6 | 30.07.2021 | 0 | 2021-08-29 | 8 | 2021 | 0
77 | 145.346.000636 | Антенны BTS FiberHome HXPM8XBBYY19065T2C | штука | 9 | 0 | 9 | К04 | 0.03 | 0.27 | 30.07.2021 | 0 | 2021-05-15 | 5 | 2021 | 0
78 | 145.346.000636 | Антенны BTS FiberHome HXPM8XBBYY19065T2C | штука | 82 | 0 | 82 | К04 | 0.03 | 2.46 | 30.07.2021 | 0 | 2021-05-15 | 5 | 2021 | 0
79 | 145.346.000636 | Антенны BTS FiberHome HXPM8XBBYY19065T2C | штука | 69 | 0 | 69 | К04 | 0.03 | 2.07 | 30.07.2021 | 0 | 2021-05-15 | 5 | 2021 | 0
80 | 145.346.000636 | Антенны BTS FiberHome HXPM8XBBYY19065T2C | штука | 10 | 0 | 10 | К04 | 0.03 | 0.3 | 30.07.2021 | 0 | 2021-05-18 | 5 | 2021 | 0
81 | 145.346.000636 | Антенны BTS FiberHome HXPM8XBBYY19065T2C | штука | 26 | 0 | 26 | К04 | 0.03 | 0.78 | 30.07.2021 | 0 | 2021-05-18 | 5 | 2021 | 0
82 | 145.346.000636 | Антенны BTS FiberHome HXPM8XBBYY19065T2C | штука | 63 | 0 | 63 | К04 | 0.03 | 1.89 | 30.07.2021 | 0 | 2021-05-18 | 5 | 2021 | 0
83 | 145.346.000636 | Антенны BTS FiberHome HXPM8XBBYY19065T2C | штука | 60 | 0 | 60 | К04 | 0.03 | 1.8 | 30.07.2021 | 0 | 2021-05-18 | 5 | 2021 | 0
84 | 145.346.000636 | Антенны BTS FiberHome HXPM8XBBYY19065T2C | штука | 9 | 0 | 9 | К04 | 0.03 | 0.27 | 30.07.2021 | 0 | 2021-05-15 | 5 | 2021 | 0
86 | 145.346.000640 | Антенна BTS FiberHome HXPM4XWW19065T2C | штука | 30 | 0 | 30 | 101 | 0.03 | 0.9 | 30.07.2021 | 0 | 2021-05-20 | 5 | 2021 | 0
94 | 145.346.000640 | Антенна BTS FiberHome HXPM4XWW19065T2C | штука | 51 | 0 | 51 | К04 | 0.03 | 1.53 | 30.07.2021 | 0 | 2021-05-15 | 5 | 2021 | 0
95 | 145.346.000640 | Антенна BTS FiberHome HXPM4XWW19065T2C | штука | 7 | 0 | 7 | К04 | 0.03 | 0.21 | 30.07.2021 | 0 | 2021-05-15 | 5 | 2021 | 0
96 | 145.346.000640 | Антенна BTS FiberHome HXPM4XWW19065T2C | штука | 18 | 0 | 18 | К04 | 0.03 | 0.54 | 30.07.2021 | 0 | 2021-05-15 | 5 | 2021 | 0
97 | 145.346.000640 | Антенна BTS FiberHome HXPM4XWW19065T2C | штука | 180 | 0 | 180 | К04 | 0.03 | 5.4 | 30.07.2021 | 0 | 2021-05-15 | 5 | 2021 | 0
98 | 145.346.000640 | Антенна BTS FiberHome HXPM4XWW19065T2C | штука | 12 | 0 | 12 | К04 | 0.03 | 0.36 | 30.07.2021 | 0 | 2021-08-29 | 8 | 2021 | 0
99 | 145.346.000640 | Антенна BTS FiberHome HXPM4XWW19065T2C | штука | 36 | 0 | 36 | К04 | 0.03 | 1.08 | 30.07.2021 | 0 | 2021-05-18 | 5 | 2021 | 0
100 | 145.346.000640 | Антенна BTS FiberHome HXPM4XWW19065T2C | штука | 30 | 0 | 30 | К04 | 0.03 | 0.9 | 30.07.2021 | 0 | 2021-05-18 | 5 | 2021 | 0
101 | 145.346.000640 | Антенна BTS FiberHome HXPM4XWW19065T2C | штука | 24 | 0 | 24 | К04 | 0.03 | 0.72 | 30.07.2021 | 0 | 2021-05-18 | 5 | 2021 | 0
110 | 145.346.000640 | Антенна BTS FiberHome HXPM4XWW19065T2C | штука | 23 | 0 | 23 | К04 | 0.03 | 0.69 | 30.07.2021 | 0 | 2021-05-15 | 5 | 2021 | 0
111 | 145.346.000640 | Антенна BTS FiberHome HXPM4XWW19065T2C | штука | 23 | 0 | 23 | К04 | 0.03 | 0.69 | 30.07.2021 | 0 | 2021-05-15 | 5 | 2021 | 0
122 | 145.346.000641 | Антенна BTS FiberHome HXPM6XWWW19065T2C | штука | 15 | 0 | 15 | К04 | 0.03 | 0.45 | 30.07.2021 | 0 | 2021-04-30 | 4 | 2021 | 0
123 | 145.346.000641 | Антенна BTS FiberHome HXPM6XWWW19065T2C | штука | 51 | 0 | 51 | К04 | 0.03 | 1.53 | 30.07.2021 | 0 | 2021-04-30 | 4 | 2021 | 0
124 | 145.346.000641 | Антенна BTS FiberHome HXPM6XWWW19065T2C | штука | 18 | 0 | 18 | К04 | 0.03 | 0.54 | 30.07.2021 | 0 | 2021-08-29 | 8 | 2021 | 0
125 | 145.346.000641 | Антенна BTS FiberHome HXPM6XWWW19065T2C | штука | 15 | 0 | 15 | К04 | 0.03 | 0.45 | 30.07.2021 | 0 | 2021-05-15 | 5 | 2021 | 0
133 | 145.346.000641 | Антенна BTS FiberHome HXPM6XWWW19065T2C | штука | 19 | 0 | 19 | К04 | 0.03 | 0.57 | 30.07.2021 | 0 | 2021-05-15 | 5 | 2021 | 0
134 | 145.346.000641 | Антенна BTS FiberHome HXPM6XWWW19065T2C | штука | 38 | 0 | 38 | К04 | 0.03 | 1.14 | 30.07.2021 | 0 | 2021-05-15 | 5 | 2021 | 0
135 | 145.346.000641 | Антенна BTS FiberHome HXPM6XWWW19065T2C | штука | 6 | 0 | 6 | К04 | 0.03 | 0.18 | 30.07.2021 | 0 | 2021-04-30 | 4 | 2021 | 0
136 | 145.346.000641 | Антенна BTS FiberHome HXPM6XWWW19065T2C | штука | 18 | 0 | 18 | К04 | 0.03 | 0.54 | 30.07.2021 | 0 | 2021-04-30 | 4 | 2021 | 0
137 | 145.346.000641 | Антенна BTS FiberHome HXPM6XWWW19065T2C | штука | 3 | 0 | 3 | К04 | 0.03 | 0.09 | 30.07.2021 | 0 | 2021-04-30 | 4 | 2021 | 0
138 | 145.346.000641 | Антенна BTS FiberHome HXPM6XWWW19065T2C | штука | 39 | 0 | 39 | К04 | 0.03 | 1.17 | 30.07.2021 | 0 | 2021-04-30 | 4 | 2021 | 0
139 | 145.346.000641 | Антенна BTS FiberHome HXPM6XWWW19065T2C | штука | 39 | 0 | 39 | К04 | 0.03 | 1.17 | 30.07.2021 | 0 | 2021-04-30 | 4 | 2021 | 0
146 | 145.346.000627 | Антенна BTS FiberHome HXPM10X3WWBY1518065T2C | штука | 12 | 0 | 12 | К04 | 0.03 | 0.36 | 30.07.2021 | 0 | 2021-08-29 | 8 | 2021 | 0
147 | 145.346.000627 | Антенна BTS FiberHome HXPM10X3WWBY1518065T2C | штука | 30 | 0 | 30 | К04 | 0.03 | 0.9 | 30.07.2021 | 0 | 2021-08-29 | 8 | 2021 | 0
148 | 145.346.000627 | Антенна BTS FiberHome HXPM10X3WWBY1518065T2C | штука | 60 | 0 | 60 | К04 | 0.03 | 1.8 | 30.07.2021 | 0 | 2021-05-18 | 5 | 2021 | 0
152 | 145.346.000627 | Антенна BTS FiberHome HXPM10X3WWBY1518065T2C | штука | 3 | 0 | 3 | К04 | 0.03 | 0.09 | 30.07.2021 | 0 | 2021-05-18 | 5 | 2021 | 0
153 | 145.346.000627 | Антенна BTS FiberHome HXPM10X3WWBY1518065T2C | штука | 3 | 0 | 3 | К04 | 0.03 | 0.09 | 30.07.2021 | 0 | 2021-05-18 | 5 | 2021 | 0
154 | 145.346.000627 | Антенна BTS FiberHome HXPM10X3WWBY1518065T2C | штука | 10 | 0 | 10 | К04 | 0.03 | 0.3 | 30.07.2021 | 0 | 2021-05-18 | 5 | 2021 | 0
155 | 145.346.000627 | Антенна BTS FiberHome HXPM10X3WWBY1518065T2C | штука | 22 | 0 | 22 | К04 | 0.03 | 0.66 | 30.07.2021 | 0 | 2021-05-18 | 5 | 2021 | 0
156 | 145.346.000627 | Антенна BTS FiberHome HXPM10X3WWBY1518065T2C | штука | 4 | 0 | 4 | К04 | 0.03 | 0.12 | 30.07.2021 | 0 | 2021-05-18 | 5 | 2021 | 0
157 | 145.346.000627 | Антенна BTS FiberHome HXPM10X3WWBY1518065T2C | штука | 39 | 0 | 39 | К04 | 0.03 | 1.17 | 30.07.2021 | 0 | 2021-05-18 | 5 | 2021 | 0
158 | 145.346.000627 | Антенна BTS FiberHome HXPM10X3WWBY1518065T2C | штука | 33 | 0 | 33 | К04 | 0.03 | 0.99 | 30.07.2021 | 0 | 2021-05-18 | 5 | 2021 | 0
159 | 145.346.000627 | Антенна BTS FiberHome HXPM10X3WWBY1518065T2C | штука | 37 | 0 | 37 | К04 | 0.03 | 1.11 | 30.07.2021 | 0 | 2021-05-18 | 5 | 2021 | 0
160 | 145.346.000627 | Антенна BTS FiberHome HXPM10X3WWBY1518065T2C | штука | 22 | 0 | 22 | К04 | 0.03 | 0.66 | 30.07.2021 | 0 | 2021-05-18 | 5 | 2021 | 0
161 | 145.346.000627 | Антенна BTS FiberHome HXPM10X3WWBY1518065T2C | штука | 6 | 0 | 6 | К04 | 0.03 | 0.18 | 30.07.2021 | 0 | 2021-05-18 | 5 | 2021 | 0
162 | 145.346.000627 | Антенна BTS FiberHome HXPM10X3WWBY1518065T2C | штука | 12 | 0 | 12 | К04 | 0.03 | 0.36 | 30.07.2021 | 0 | 2021-05-18 | 5 | 2021 | 0
163 | 145.346.000642 | Антенна BTS FiberHome HXPM6X3WW1820065T2AT2C | штука | 21 | 0 | 21 | К04 | 0.03 | 0.63 | 30.07.2021 | 0 | 2021-05-15 | 5 | 2021 | 0
164 | 145.346.000642 | Антенна BTS FiberHome HXPM6X3WW1820065T2AT2C | штука | 5 | 0 | 5 | К04 | 0.03 | 0.15 | 30.07.2021 | 0 | 2021-05-15 | 5 | 2021 | 0
165 | 145.346.000642 | Антенна BTS FiberHome HXPM6X3WW1820065T2AT2C | штука | 3 | 0 | 3 | К04 | 0.03 | 0.09 | 30.07.2021 | 0 | 2021-05-15 | 5 | 2021 | 0
166 | 145.346.000643 | Антенна BTS FiberHome HXPM6X3WW1619065T2C | штука | 3 | 0 | 3 | К04 | 0.03 | 0.09 | 30.07.2021 | 0 | 2021-04-30 | 4 | 2021 | 0
167 | 145.346.000643 | Антенна BTS FiberHome HXPM6X3WW1619065T2C | штука | 3 | 0 | 3 | К04 | 0.03 | 0.09 | 30.07.2021 | 0 | 2021-04-30 | 4 | 2021 | 0
168 | 145.346.000643 | Антенна BTS FiberHome HXPM6X3WW1619065T2C | штука | 2 | 0 | 2 | К04 | 0.03 | 0.06 | 30.07.2021 | 0 | 2021-04-30 | 4 | 2021 | 0
169 | 145.346.000643 | Антенна BTS FiberHome HXPM6X3WW1619065T2C | штука | 2 | 0 | 2 | К04 | 0.03 | 0.06 | 30.07.2021 | 0 | 2021-04-30 | 4 | 2021 | 0
170 | 145.346.000643 | Антенна BTS FiberHome HXPM6X3WW1619065T2C | штука | 71 | 0 | 71 | К04 | 0.03 | 2.13 | 30.07.2021 | 0 | 2021-04-30 | 4 | 2021 | 0
171 | 145.346.000643 | Антенна BTS FiberHome HXPM6X3WW1619065T2C | штука | 12 | 0 | 12 | К04 | 0.03 | 0.36 | 30.07.2021 | 0 | 2021-04-30 | 4 | 2021 | 0
175 | 145.346.000644 | Антенна BTS FiberHome HXPM10X3WWWW18065T2AT2C | штука | 53 | 0 | 53 | К04 | 0.03 | 1.59 | 30.07.2021 | 0 | 2021-04-30 | 4 | 2021 | 0
176 | 145.346.000644 | Антенна BTS FiberHome HXPM10X3WWWW18065T2AT2C | штука | 117 | 0 | 117 | К04 | 0.03 | 3.51 | 30.07.2021 | 0 | 2021-04-30 | 4 | 2021 | 0
177 | 145.346.000644 | Антенна BTS FiberHome HXPM10X3WWWW18065T2AT2C | штука | 15 | 0 | 15 | К04 | 0.03 | 0.45 | 30.07.2021 | 0 | 2021-04-30 | 4 | 2021 | 0
178 | 145.346.000644 | Антенна BTS FiberHome HXPM10X3WWWW18065T2AT2C | штука | 21 | 0 | 21 | К04 | 0.03 | 0.63 | 30.07.2021 | 0 | 2021-04-30 | 4 | 2021 | 0
179 | 145.346.000644 | Антенна BTS FiberHome HXPM10X3WWWW18065T2AT2C | штука | 38 | 0 | 38 | К04 | 0.03 | 1.14 | 30.07.2021 | 0 | 2021-05-15 | 5 | 2021 | 0
180 | 145.346.000644 | Антенна BTS FiberHome HXPM10X3WWWW18065T2AT2C | штука | 12 | 0 | 12 | К04 | 0.03 | 0.36 | 30.07.2021 | 0 | 2021-04-30 | 4 | 2021 | 0
181 | 145.346.000644 | Антенна BTS FiberHome HXPM10X3WWWW18065T2AT2C | штука | 21 | 0 | 21 | К04 | 0.03 | 0.63 | 30.07.2021 | 0 | 2021-05-15 | 5 | 2021 | 0
182 | 145.346.000644 | Антенна BTS FiberHome HXPM10X3WWWW18065T2AT2C | штука | 3 | 0 | 3 | К04 | 0.03 | 0.09 | 30.07.2021 | 0 | 2021-05-15 | 5 | 2021 | 0
183 | 145.346.000644 | Антенна BTS FiberHome HXPM10X3WWWW18065T2AT2C | штука | 69 | 0 | 69 | К04 | 0.03 | 2.07 | 30.07.2021 | 0 | 2021-05-15 | 5 | 2021 | 0
184 | 145.346.000644 | Антенна BTS FiberHome HXPM10X3WWWW18065T2AT2C | штука | 21 | 0 | 21 | К04 | 0.03 | 0.63 | 30.07.2021 | 0 | 2021-05-15 | 5 | 2021 | 0
185 | 145.346.000628 | Антенна BTS FiberHome HXFX4XBB21033T2C | штука | 41 | 0 | 41 | К04 | 0.03 | 1.23 | 30.07.2021 | 0 | 2021-05-15 | 5 | 2021 | 0
1 | 145.346.000636 | Антенны BTS FiberHome HXPM8XBBYY19065T2C | штука | 8 | 0 | 8 | 101 | 0.03 | 0.24 | 30.07.2021 | 0 | 2021-08-29 | 8 | 2021 | 0
1 | 243.346.001236 | Кабель интерфейсный для RET FiberHome HXCAB-RCU-1, 1м | штука | 100 | 0 | 100 | 101 | 4e-06 | 0.0004 | 21.07.2021 | 0 | 2021-08-20 | 8 | 2021 | 0
2 | 243.346.001238 | Кабель интерфейсный для RET FiberHome HXCAB-RCU-3, 3м | штука | 150 | 0 | 150 | 101 | 0.001452 | 0.2178 | 21.07.2021 | 0 | 2021-08-20 | 8 | 2021 | 0
3 | 243.346.001238 | Кабель интерфейсный для RET FiberHome HXCAB-RCU-3, 3м | штука | 500 | 0 | 500 | К04 | 0.001452 | 0.726 | 21.07.2021 | 0 | 2021-08-20 | 8 | 2021 | 0
4 | 243.346.001238 | Кабель интерфейсный для RET FiberHome HXCAB-RCU-3, 3м | штука | 300 | 0 | 300 | К04 | 0.001452 | 0.4356 | 21.07.2021 | 0 | 2021-08-20 | 8 | 2021 | 0
5 | 243.346.001238 | Кабель интерфейсный для RET FiberHome HXCAB-RCU-3, 3м | штука | 1500 | 0 | 1500 | К04 | 0.001452 | 2.178 | 21.07.2021 | 0 | 2021-08-20 | 8 | 2021 | 0
6 | 243.346.001238 | Кабель интерфейсный для RET FiberHome HXCAB-RCU-3, 3м | штука | 500 | 0 | 500 | К04 | 0.001452 | 0.726 | 21.07.2021 | 0 | 2021-08-20 | 8 | 2021 | 0
9 | 243.346.001238 | Кабель интерфейсный для RET FiberHome HXCAB-RCU-3, 3м | штука | 700 | 0 | 700 | К04 | 0.001452 | 1.0164 | 21.07.2021 | 0 | 2021-08-20 | 8 | 2021 | 0
13 | 243.346.001239 | Кабель интерфейсный для RET FiberHome HXCAB-RCU-5, 5м | штука | 100 | 0 | 100 | 101 | 0.00288 | 0.288 | 21.07.2021 | 0 | 2021-08-20 | 8 | 2021 | 0
14 | 243.346.001239 | Кабель интерфейсный для RET FiberHome HXCAB-RCU-5, 5м | штука | 406 | 0 | 406 | К04 | 0.00288 | 1.1693 | 21.07.2021 | 0 | 2021-08-20 | 8 | 2021 | 0
15 | 243.346.001239 | Кабель интерфейсный для RET FiberHome HXCAB-RCU-5, 5м | штука | 2500 | 0 | 2500 | К04 | 0.00288 | 7.2 | 21.07.2021 | 0 | 2021-08-20 | 8 | 2021 | 0
16 | 243.346.001239 | Кабель интерфейсный для RET FiberHome HXCAB-RCU-5, 5м | штука | 1500 | 0 | 1500 | К04 | 0.00288 | 4.32 | 21.07.2021 | 0 | 2021-08-20 | 8 | 2021 | 0
19 | 243.346.001239 | Кабель интерфейсный для RET FiberHome HXCAB-RCU-5, 5м | штука | 1000 | 0 | 1000 | К04 | 0.00288 | 2.88 | 21.07.2021 | 0 | 2021-08-20 | 8 | 2021 | 0
26 | 243.346.001240 | Кабель интерфейсный для RET FiberHome HXCAB-RCU-10, 10м | штука | 300 | 0 | 300 | 101 | 0,0003 | 0.09 | 21.07.2021 | 0 | 2021-08-20 | 8 | 2021 | 0
27 | 243.346.001240 | Кабель интерфейсный для RET FiberHome HXCAB-RCU-10, 10м | штука | 300 | 0 | 300 | К04 | 0,0003 | 0.09 | 21.07.2021 | 0 | 2021-08-20 | 8 | 2021 | 0
28 | 243.346.001240 | Кабель интерфейсный для RET FiberHome HXCAB-RCU-10, 10м | штука | 150 | 0 | 150 | К04 | 0,0003 | 0.045 | 21.07.2021 | 0 | 2021-08-20 | 8 | 2021 | 0
29 | 243.346.001241 | Кабель интерфейсный для RET FiberHome HXCAB-RCU-20, 20м | штука | 500 | 0 | 500 | 101 | 0.00392 | 1.96 | 21.07.2021 | 0 | 2021-08-20 | 8 | 2021 | 0
2 | 145.346.000665 | Антенна BTS FiberHome HXPM6X3WW1719065T2C | штука | 18 | 0 | 18 | К04 | 0.03 | 0.54 |  | 0 |  |  |  | 0
12 | 145.346.000665 | Антенна BTS FiberHome HXPM6X3WW1719065T2C | штука | 9 | 0 | 9 | К04 | 0.03 | 0.27 |  | 0 |  |  |  | 0
13 | 145.346.000665 | Антенна BTS FiberHome HXPM6X3WW1719065T2C | штука | 3 | 0 | 3 | К04 | 0.03 | 0.09 |  | 0 |  |  |  | 0
14 | 145.346.000665 | Антенна BTS FiberHome HXPM6X3WW1719065T2C | штука | 6 | 0 | 6 | К04 | 0.03 | 0.18 |  | 0 |  |  |  | 0
15 | 145.346.000665 | Антенна BTS FiberHome HXPM6X3WW1719065T2C | штука | 30 | 0 | 30 | К04 | 0.03 | 0.9 |  | 0 |  |  |  | 0
16 | 145.346.000682 | Антенна BTS FiberHome HXPM16X22BBYYYY17065T2C | штука | 6 | 0 | 6 | К04 | 0.03 | 0.18 |  | 0 |  |  |  | 0
17 | 145.346.000682 | Антенна BTS FiberHome HXPM16X22BBYYYY17065T2C | штука | 9 | 0 | 9 | К04 | 0.03 | 0.27 |  | 0 |  |  |  | 0
1 | 145.346.000404 | Антенна BTS Tongyu TQB-172718DEI-65FT2v01 | штука | 36 | 0 | 36 | К04 | 0.37966 | 13.6679 | 30.04.2021 | 0.37966 | 2021-05-30 | 5 | 2021 | 0
1 | 145.346.000404 | Антенна BTS Tongyu TQB-172718DEI-65FT2v01 | штука | 2 | 0 | 2 | 101 | 0.37966 | 0.75933 | 30.06.2021 | 0.37966 | 2021-07-30 | 7 | 2021 | 0
8 | 145.346.000404 | Антенна BTS Tongyu TQB-172718DEI-65FT2v01 | штука | 11 | 0 | 11 | К04 | 0.37966 | 4.1763 | 30.06.2021 | 0.37966 | 2021-07-30 | 7 | 2021 | 0
9 | 145.346.000404 | Антенна BTS Tongyu TQB-172718DEI-65FT2v01 | штука | 29 | 0 | 29 | К04 | 0.37966 | 11.0103 | 30.06.2021 | 0.37966 | 2021-07-30 | 7 | 2021 | 0
10 | 145.346.000404 | Антенна BTS Tongyu TQB-172718DEI-65FT2v01 | штука | 2 | 0 | 2 | К04 | 0.37966 | 0.75933 | 30.06.2021 | 0.37966 | 2021-07-30 | 7 | 2021 | 0
11 | 145.346.000404 | Антенна BTS Tongyu TQB-172718DEI-65FT2v01 | штука | 9 | 0 | 9 | К04 | 0.37966 | 3.417 | 30.06.2021 | 0.37966 | 2021-07-30 | 7 | 2021 | 0
12 | 145.346.000404 | Антенна BTS Tongyu TQB-172718DEI-65FT2v01 | штука | 18 | 0 | 18 | К04 | 0.37966 | 6.834 | 30.06.2021 | 0.37966 | 2021-07-30 | 7 | 2021 | 0
15 | 145.346.000405 | Антенна BTS Tongyu TYDA-232716DE4v02 | штука | 21 | 0 | 21 | К04 | 0.19777 | 4.1531 | 30.06.2021 | 0.19777 | 2021-07-30 | 7 | 2021 | 0
16 | 145.346.000405 | Антенна BTS Tongyu TYDA-232716DE4v02 | штука | 6 | 0 | 6 | К04 | 0.19777 | 1.1866 | 30.06.2021 | 0.19777 | 2021-07-30 | 7 | 2021 | 0
17 | 145.346.000405 | Антенна BTS Tongyu TYDA-232716DE4v02 | штука | 3 | 0 | 3 | К04 | 0.19777 | 0.5933 | 30.06.2021 | 0.19777 | 2021-07-30 | 7 | 2021 | 0
18 | 145.346.000405 | Антенна BTS Tongyu TYDA-232716DE4v02 | штука | 1 | 0 | 1 | К04 | 0.19777 | 0.19777 | 30.06.2021 | 0.19777 | 2021-07-30 | 7 | 2021 | 0
19 | 145.346.000405 | Антенна BTS Tongyu TYDA-232716DE4v02 | штука | 3 | 0 | 3 | К04 | 0.19777 | 0.5933 | 30.06.2021 | 0.19777 | 2021-07-30 | 7 | 2021 | 0
20 | 145.346.000405 | Антенна BTS Tongyu TYDA-232716DE4v02 | штука | 69 | 0 | 69 | К04 | 0.19777 | 13.646 | 30.06.2021 | 0.19777 | 2021-07-30 | 7 | 2021 | 0
21 | 145.346.000405 | Антенна BTS Tongyu TYDA-232716DE4v02 | штука | 1 | 0 | 1 | К04 | 0.19777 | 0.19777 | 30.06.2021 | 0.19777 | 2021-07-30 | 7 | 2021 | 0
10 | 145.346.000404 | Антенна BTS Tongyu TQB-172718DEI-65FT2v01 | штука | 3 | 0 | 3 | К04 | 0.37966 | 1.139 | 30.06.2021 | 0.37966 | 2021-07-30 | 7 | 2021 | 0
11 | 145.346.000404 | Антенна BTS Tongyu TQB-172718DEI-65FT2v01 | штука | 3 | 0 | 3 | К04 | 0.37966 | 1.139 | 30.06.2021 | 0.37966 | 2021-07-30 | 7 | 2021 | 0
12 | 145.346.000404 | Антенна BTS Tongyu TQB-172718DEI-65FT2v01 | штука | 3 | 0 | 3 | К04 | 0.37966 | 1.139 | 30.06.2021 | 0.37966 | 2021-07-30 | 7 | 2021 | 0
1 | 145.346.000405 | Антенна BTS Tongyu TYDA-232716DE4v02 | штука | 21 | 0 | 21 | К04 | 0.19777 | 4.1531 | 15.08.2021 | 0.19777 | 2021-09-14 | 9 | 2021 | 0
2 | 219.346.000458 | Преобразователь напряжения YK-PSW4835E DC/AC 48В/350Вт PSW350W Series Pure Sine Wave Inverter | штука | 10 | 0 | 10 | 304 | 0,002 | 0.02 | 25.05.2021 | 0 | 25.05.2021 | 5 | 2021 | 0
4 | 219.346.000458 | Преобразователь напряжения YK-PSW4835E DC/AC 48В/350Вт PSW350W Series Pure Sine Wave Inverter | штука | 10 | 0 | 10 | 702 | 0,002 | 0.02 | 25.05.2021 | 0 | 25.05.2021 | 5 | 2021 | 0
5 | 151.346.001441 | Батарея аккумуляторная Источник СГАН(ф)12-140 12В, 140Ач | штука | 12 | 0 | 12 | 304 | 0.021504 | 0.25805 | 08.06.2021 | 0.022572 | 08.06.2021 | 6 | 2021 | 0
6 | 151.346.001441 | Батарея аккумуляторная Источник СГАН(ф)12-140 12В, 140Ач | штука | 8 | 0 | 8 | 304 | 0.021504 | 0.17203 | 08.06.2021 | 0.022572 | 08.06.2021 | 6 | 2021 | 0
20 | 151.346.001442 | Батарея аккумуляторная Источник СГАН(ф)12-170 12В, 170Ач | штука | 148 | 0 | 148 | 304 | 0.0294 | 4.3512 | 08.06.2021 | 0.0294 | 08.06.2021 | 6 | 2021 | 0
21 | 151.346.001442 | Батарея аккумуляторная Источник СГАН(ф)12-170 12В, 170Ач | штука | 112 | 96 | 16 | 304 | 0.0294 | 0.4704 | 08.06.2021 | 0.0294 | 08.06.2021 | 6 | 2021 | 0
22 | 151.346.001442 | Батарея аккумуляторная Источник СГАН(ф)12-170 12В, 170Ач | штука | 420 | 0 | 420 | 304 | 0.0294 | 12.348 | 08.06.2021 | 0.0294 | 08.06.2021 | 6 | 2021 | 0
23 | 151.346.001442 | Батарея аккумуляторная Источник СГАН(ф)12-170 12В, 170Ач | штука | 232 | 0 | 232 | 304 | 0.0294 | 6.8208 | 08.06.2021 | 0.0294 | 08.06.2021 | 6 | 2021 | 0
24 | 151.346.001442 | Батарея аккумуляторная Источник СГАН(ф)12-170 12В, 170Ач | штука | 120 | 0 | 120 | 304 | 0.0294 | 3.528 | 08.06.2021 | 0.0294 | 08.06.2021 | 6 | 2021 | 0
25 | 151.346.001442 | Батарея аккумуляторная Источник СГАН(ф)12-170 12В, 170Ач | штука | 8 | 0 | 8 | 304 | 0.0294 | 0.2352 | 08.06.2021 | 0.0294 | 08.06.2021 | 6 | 2021 | 0
26 | 151.346.001442 | Батарея аккумуляторная Источник СГАН(ф)12-170 12В, 170Ач | штука | 24 | 0 | 24 | 304 | 0.0294 | 0.7056 | 08.06.2021 | 0.0294 | 08.06.2021 | 6 | 2021 | 0
1 | 151.346.001442 | Батарея аккумуляторная Источник СГАН(ф)12-170 12В, 170Ач | штука | 4 | 0 | 4 | 304 | 0.0294 | 0.1176 | 06.06.2021 | 0.0294 | 06.06.2021 | 6 | 2021 | 0
2 | 151.346.001442 | Батарея аккумуляторная Источник СГАН(ф)12-170 12В, 170Ач | штука | 4 | 0 | 4 | 304 | 0.0294 | 0.1176 | 06.06.2021 | 0.0294 | 06.06.2021 | 6 | 2021 | 0
3 | 151.346.001442 | Батарея аккумуляторная Источник СГАН(ф)12-170 12В, 170Ач | штука | 40 | 0 | 40 | 304 | 0.0294 | 1.176 | 06.06.2021 | 0.0294 | 06.06.2021 | 6 | 2021 | 0
4 | 151.346.001442 | Батарея аккумуляторная Источник СГАН(ф)12-170 12В, 170Ач | штука | 1000 | 0 | 1000 | 304 | 0.0294 | 29.4 | 06.06.2021 | 0.0294 | 06.06.2021 | 6 | 2021 | 0
5 | 151.346.001442 | Батарея аккумуляторная Источник СГАН(ф)12-170 12В, 170Ач | штука | 64 | 0 | 64 | 304 | 0.0294 | 1.8816 | 06.06.2021 | 0.0294 | 06.06.2021 | 6 | 2021 | 0
6 | 151.346.001442 | Батарея аккумуляторная Источник СГАН(ф)12-170 12В, 170Ач | штука | 88 | 0 | 88 | 304 | 0.0294 | 2.5872 | 06.06.2021 | 0.0294 | 06.06.2021 | 6 | 2021 | 0
11 | 151.346.001442 | Батарея аккумуляторная Источник СГАН(ф)12-170 12В, 170Ач | штука | 4 | 0 | 4 | 304 | 0.0294 | 0.1176 | 06.06.2021 | 0.0294 | 06.06.2021 | 6 | 2021 | 0
12 | 151.346.001442 | Батарея аккумуляторная Источник СГАН(ф)12-170 12В, 170Ач | штука | 112 | 0 | 112 | 304 | 0.0294 | 3.2928 | 06.06.2021 | 0.0294 | 06.06.2021 | 6 | 2021 | 0
17 | 151.346.001441 | Батарея аккумуляторная Источник СГАН(ф)12-140 12В, 140Ач | штука | 16 | 0 | 16 | 304 | 0.021504 | 0.34406 | 06.06.2021 | 0.022572 | 06.06.2021 | 6 | 2021 | 0
1 | 181.346.000288 | Модуль Fiberhome GPON Card GCOB с 16 Pcs SFP для OLT AN5516-04 | штука | 16 | 0 | 16 | 702 | 0.0018217 | 0.029147 | 07.06.2021 | 0.0018217 | 07.06.2021 | 6 | 2021 | 0
2 | 181.346.000288 | Модуль Fiberhome GPON Card GCOB с 16 Pcs SFP для OLT AN5516-04 | штука | 18 | 0 | 18 | 702 | 0.0018217 | 0.03279 | 07.06.2021 | 0.0018217 | 07.06.2021 | 6 | 2021 | 0
3 | 181.346.000289 | Модуль оптический Fiberhome GPON Optical Module Class С+ для OLT AN5516-04 | штука | 180 | 0 | 180 | 702 | 0.010138 | 1.8248 | 07.06.2021 | 0.010138 | 07.06.2021 | 6 | 2021 | 0
4 | 181.346.000289 | Модуль оптический Fiberhome GPON Optical Module Class С+ для OLT AN5516-04 | штука | 288 | 0 | 288 | 702 | 0.010138 | 2.9196 | 07.06.2021 | 0.010138 | 07.06.2021 | 6 | 2021 | 0
5 | 181.346.000286 | Модуль транспортный FiberHome Uplink Card (2х10GEо +2хGE) для OLT AN5516-04 | штука | 3 | 0 | 3 | 702 | 1e-08 | 3e-08 | 07.06.2021 | 1e-08 | 07.06.2021 | 6 | 2021 | 0
6 | 181.346.000286 | Модуль транспортный FiberHome Uplink Card (2х10GEо +2хGE) для OLT AN5516-04 | штука | 3 | 0 | 3 | 702 | 1e-08 | 3e-08 | 07.06.2021 | 1e-08 | 07.06.2021 | 6 | 2021 | 0
7 | 181.346.000333 | Корзина FiberHome AN5516-06 (3061098) | штука | 2 | 0 | 2 | 702 | 0.1683 | 0.3366 | 07.06.2021 | 0.1683 | 07.06.2021 | 6 | 2021 | 0
8 | 181.346.000333 | Корзина FiberHome AN5516-06 (3061098) | штука | 3 | 0 | 3 | 702 | 0.1683 | 0.5049 | 07.06.2021 | 0.1683 | 07.06.2021 | 6 | 2021 | 0
9 | 181.346.000322 | Плата управления FiberHome для AN5116-06B, AN5516-06, QoS, 2хLayer-2, 1хFE | штука | 3 | 0 | 3 | 702 | 1e-08 | 3e-08 | 07.06.2021 | 1e-08 | 07.06.2021 | 6 | 2021 | 0
10 | 181.346.000322 | Плата управления FiberHome для AN5116-06B, AN5516-06, QoS, 2хLayer-2, 1хFE | штука | 3 | 0 | 3 | 702 | 1e-08 | 3e-08 | 07.06.2021 | 1e-08 | 07.06.2021 | 6 | 2021 | 0
11 | 181.346.000336 | Блок питания DC для FiberHome AN5516-06 | штука | 4 | 0 | 4 | 702 | 0.00048373 | 0.0019349 | 07.06.2021 | 0.00048373 | 07.06.2021 | 6 | 2021 | 0
12 | 181.346.000336 | Блок питания DC для FiberHome AN5516-06 | штука | 6 | 0 | 6 | 702 | 0.00048373 | 0.0029024 | 07.06.2021 | 0.00048373 | 07.06.2021 | 6 | 2021 | 0
13 | 181.346.000319 | Трансивер оптический FiberHome XFP 10GBASE-LR/LW, LC, 1310нм, 10км, SM, 8.5дБ | штука | 4 | 0 | 4 | 702 | 1.19e-05 | 4.76e-05 | 07.06.2021 | 1.19e-05 | 07.06.2021 | 6 | 2021 | 0
14 | 181.346.000319 | Трансивер оптический FiberHome XFP 10GBASE-LR/LW, LC, 1310нм, 10км, SM, 8.5дБ | штука | 6 | 0 | 6 | 702 | 1.19e-05 | 7.14e-05 | 07.06.2021 | 1.19e-05 | 07.06.2021 | 6 | 2021 | 0
7 | 249.346.000398 | Коммутатор FiberHome S4820-28T-XL-AC 24х10/100/1000Base-T, 4х10GE SFP+ ports, AC power supply support | штука | 60 | 0 | 60 | 304 | 0.01782 | 1.0692 | 05.04.2021 | 0.013774 | 05.04.2021 | 4 | 2021 | 0
8 | 249.346.000400 | Коммутатор FiberHome S4820-52T-XL-AC 48х10/100/1000Base-T, 4х10GE SFP+ ports, AC power supply support | штука | 70 | 0 | 70 | 304 | 0.016524 | 1.1567 | 05.04.2021 | 0.016191 | 05.04.2021 | 4 | 2021 | 0
9 | 249.346.000400 | Коммутатор FiberHome S4820-52T-XL-AC 48х10/100/1000Base-T, 4х10GE SFP+ ports, AC power supply support | штука | 25 | 0 | 25 | 702 | 0.016524 | 0.4131 | 05.04.2021 | 0.016191 | 05.04.2021 | 4 | 2021 | 0
10 | 249.346.000400 | Коммутатор FiberHome S4820-52T-XL-AC 48х10/100/1000Base-T, 4х10GE SFP+ ports, AC power supply support | штука | 15 | 0 | 15 | 702 | 0.016524 | 0.24786 | 05.04.2021 | 0.016191 | 05.04.2021 | 4 | 2021 | 0
11 | 249.346.000400 | Коммутатор FiberHome S4820-52T-XL-AC 48х10/100/1000Base-T, 4х10GE SFP+ ports, AC power supply support | штука | 40 | 0 | 40 | 702 | 0.016524 | 0.66096 | 05.04.2021 | 0.016191 | 05.04.2021 | 4 | 2021 | 0
12 | 249.346.000398 | Коммутатор FiberHome S4820-28T-XL-AC 24х10/100/1000Base-T, 4х10GE SFP+ ports, AC power supply support | штука | 500 | 0 | 500 | 702 | 0.01782 | 8.91 | 05.04.2021 | 0.013774 | 05.04.2021 | 4 | 2021 | 0
4 | 249.346.000398 | Коммутатор FiberHome S4820-28T-XL-AC 24х10/100/1000Base-T, 4х10GE SFP+ ports, AC power supply support | штука | 30 | 0 | 30 | 304 | 0.01782 | 0.5346 | 02.05.2021 | 0.013774 | 02.05.2021 | 5 | 2021 | 0
5 | 249.346.000398 | Коммутатор FiberHome S4820-28T-XL-AC 24х10/100/1000Base-T, 4х10GE SFP+ ports, AC power supply support | штука | 150 | 0 | 150 | 304 | 0.01782 | 2.673 | 02.05.2021 | 0.013774 | 02.05.2021 | 5 | 2021 | 0
6 | 249.346.000398 | Коммутатор FiberHome S4820-28T-XL-AC 24х10/100/1000Base-T, 4х10GE SFP+ ports, AC power supply support | штука | 150 | 0 | 150 | 702 | 0.01782 | 2.673 | 02.05.2021 | 0.013774 | 02.05.2021 | 5 | 2021 | 0
7 | 249.346.000398 | Коммутатор FiberHome S4820-28T-XL-AC 24х10/100/1000Base-T, 4х10GE SFP+ ports, AC power supply support | штука | 20 | 0 | 20 | 702 | 0.01782 | 0.3564 | 02.05.2021 | 0.013774 | 02.05.2021 | 5 | 2021 | 0
8 | 249.346.000398 | Коммутатор FiberHome S4820-28T-XL-AC 24х10/100/1000Base-T, 4х10GE SFP+ ports, AC power supply support | штука | 15 | 0 | 15 | 702 | 0.01782 | 0.2673 | 02.05.2021 | 0.013774 | 02.05.2021 | 5 | 2021 | 0
9 | 249.346.000398 | Коммутатор FiberHome S4820-28T-XL-AC 24х10/100/1000Base-T, 4х10GE SFP+ ports, AC power supply support | штука | 115 | 0 | 115 | 702 | 0.01782 | 2.0493 | 02.05.2021 | 0.013774 | 02.05.2021 | 5 | 2021 | 0
10 | 249.346.000398 | Коммутатор FiberHome S4820-28T-XL-AC 24х10/100/1000Base-T, 4х10GE SFP+ ports, AC power supply support | штука | 80 | 0 | 80 | 702 | 0.01782 | 1.4256 | 02.05.2021 | 0.013774 | 02.05.2021 | 5 | 2021 | 0
11 | 249.346.000398 | Коммутатор FiberHome S4820-28T-XL-AC 24х10/100/1000Base-T, 4х10GE SFP+ ports, AC power supply support | штука | 160 | 0 | 160 | 702 | 0.01782 | 2.8512 | 02.05.2021 | 0.013774 | 02.05.2021 | 5 | 2021 | 0
12 | 249.346.000398 | Коммутатор FiberHome S4820-28T-XL-AC 24х10/100/1000Base-T, 4х10GE SFP+ ports, AC power supply support | штука | 80 | 0 | 80 | 702 | 0.01782 | 1.4256 | 02.05.2021 | 0.013774 | 02.05.2021 | 5 | 2021 | 0
32 | 249.346.000400 | Коммутатор FiberHome S4820-52T-XL-AC 48х10/100/1000Base-T, 4х10GE SFP+ ports, AC power supply support | штука | 70 | 0 | 70 | 304 | 0.016524 | 1.1567 | 02.05.2021 | 0.016191 | 02.05.2021 | 5 | 2021 | 0
33 | 249.346.000400 | Коммутатор FiberHome S4820-52T-XL-AC 48х10/100/1000Base-T, 4х10GE SFP+ ports, AC power supply support | штука | 60 | 0 | 60 | 304 | 0.016524 | 0.99144 | 02.05.2021 | 0.016191 | 02.05.2021 | 5 | 2021 | 0
34 | 249.346.000400 | Коммутатор FiberHome S4820-52T-XL-AC 48х10/100/1000Base-T, 4х10GE SFP+ ports, AC power supply support | штука | 45 | 0 | 45 | 702 | 0.016524 | 0.74358 | 02.05.2021 | 0.016191 | 02.05.2021 | 5 | 2021 | 0
35 | 249.346.000400 | Коммутатор FiberHome S4820-52T-XL-AC 48х10/100/1000Base-T, 4х10GE SFP+ ports, AC power supply support | штука | 40 | 0 | 40 | 702 | 0.016524 | 0.66096 | 02.05.2021 | 0.016191 | 02.05.2021 | 5 | 2021 | 0
36 | 249.346.000400 | Коммутатор FiberHome S4820-52T-XL-AC 48х10/100/1000Base-T, 4х10GE SFP+ ports, AC power supply support | штука | 29 | 0 | 29 | 702 | 0.016524 | 0.4792 | 02.05.2021 | 0.016191 | 02.05.2021 | 5 | 2021 | 0
37 | 249.346.000400 | Коммутатор FiberHome S4820-52T-XL-AC 48х10/100/1000Base-T, 4х10GE SFP+ ports, AC power supply support | штука | 140 | 0 | 140 | 702 | 0.016524 | 2.3134 | 02.05.2021 | 0.016191 | 02.05.2021 | 5 | 2021 | 0
38 | 249.346.000400 | Коммутатор FiberHome S4820-52T-XL-AC 48х10/100/1000Base-T, 4х10GE SFP+ ports, AC power supply support | штука | 20 | 0 | 20 | 702 | 0.016524 | 0.33048 | 02.05.2021 | 0.016191 | 02.05.2021 | 5 | 2021 | 0
39 | 249.346.000400 | Коммутатор FiberHome S4820-52T-XL-AC 48х10/100/1000Base-T, 4х10GE SFP+ ports, AC power supply support | штука | 40 | 0 | 40 | 702 | 0.016524 | 0.66096 | 02.05.2021 | 0.016191 | 02.05.2021 | 5 | 2021 | 0
40 | 249.346.000400 | Коммутатор FiberHome S4820-52T-XL-AC 48х10/100/1000Base-T, 4х10GE SFP+ ports, AC power supply support | штука | 20 | 0 | 20 | 702 | 0.016524 | 0.33048 | 02.05.2021 | 0.016191 | 02.05.2021 | 5 | 2021 | 0
8 | 249.346.000398 | Коммутатор FiberHome S4820-28T-XL-AC 24х10/100/1000Base-T, 4х10GE SFP+ ports, AC power supply support | штука | 150 | 0 | 150 | 304 | 0.01782 | 2.673 |  | 0.013774 |  |  |  | 0
9 | 249.346.000398 | Коммутатор FiberHome S4820-28T-XL-AC 24х10/100/1000Base-T, 4х10GE SFP+ ports, AC power supply support | штука | 50 | 0 | 50 | 304 | 0.01782 | 0.891 |  | 0.013774 |  |  |  | 0
10 | 249.346.000400 | Коммутатор FiberHome S4820-52T-XL-AC 48х10/100/1000Base-T, 4х10GE SFP+ ports, AC power supply support | штука | 200 | 0 | 200 | 304 | 0.016524 | 3.3048 |  | 0.016191 |  |  |  | 0
11 | 249.346.000400 | Коммутатор FiberHome S4820-52T-XL-AC 48х10/100/1000Base-T, 4х10GE SFP+ ports, AC power supply support | штука | 80 | 0 | 80 | 304 | 0.016524 | 1.3219 |  | 0.016191 |  |  |  | 0
12 | 249.346.000398 | Коммутатор FiberHome S4820-28T-XL-AC 24х10/100/1000Base-T, 4х10GE SFP+ ports, AC power supply support | штука | 50 | 0 | 50 | 702 | 0.01782 | 0.891 |  | 0.013774 |  |  |  | 0
13 | 249.346.000398 | Коммутатор FiberHome S4820-28T-XL-AC 24х10/100/1000Base-T, 4х10GE SFP+ ports, AC power supply support | штука | 20 | 0 | 20 | 702 | 0.01782 | 0.3564 |  | 0.013774 |  |  |  | 0
14 | 249.346.000398 | Коммутатор FiberHome S4820-28T-XL-AC 24х10/100/1000Base-T, 4х10GE SFP+ ports, AC power supply support | штука | 25 | 0 | 25 | 702 | 0.01782 | 0.4455 |  | 0.013774 |  |  |  | 0
15 | 249.346.000398 | Коммутатор FiberHome S4820-28T-XL-AC 24х10/100/1000Base-T, 4х10GE SFP+ ports, AC power supply support | штука | 180 | 0 | 180 | 702 | 0.01782 | 3.2076 |  | 0.013774 |  |  |  | 0
16 | 249.346.000398 | Коммутатор FiberHome S4820-28T-XL-AC 24х10/100/1000Base-T, 4х10GE SFP+ ports, AC power supply support | штука | 115 | 0 | 115 | 702 | 0.01782 | 2.0493 |  | 0.013774 |  |  |  | 0
17 | 249.346.000398 | Коммутатор FiberHome S4820-28T-XL-AC 24х10/100/1000Base-T, 4х10GE SFP+ ports, AC power supply support | штука | 15 | 0 | 15 | 702 | 0.01782 | 0.2673 |  | 0.013774 |  |  |  | 0
18 | 249.346.000400 | Коммутатор FiberHome S4820-52T-XL-AC 48х10/100/1000Base-T, 4х10GE SFP+ ports, AC power supply support | штука | 50 | 0 | 50 | 702 | 0.016524 | 0.8262 |  | 0.016191 |  |  |  | 0
19 | 249.346.000400 | Коммутатор FiberHome S4820-52T-XL-AC 48х10/100/1000Base-T, 4х10GE SFP+ ports, AC power supply support | штука | 30 | 0 | 30 | 702 | 0.016524 | 0.49572 |  | 0.016191 |  |  |  | 0
20 | 249.346.000400 | Коммутатор FiberHome S4820-52T-XL-AC 48х10/100/1000Base-T, 4х10GE SFP+ ports, AC power supply support | штука | 108 | 0 | 108 | 702 | 0.016524 | 1.7846 |  | 0.016191 |  |  |  | 0
21 | 249.346.000400 | Коммутатор FiberHome S4820-52T-XL-AC 48х10/100/1000Base-T, 4х10GE SFP+ ports, AC power supply support | штука | 140 | 0 | 140 | 702 | 0.016524 | 2.3134 |  | 0.016191 |  |  |  | 0
22 | 249.346.000400 | Коммутатор FiberHome S4820-52T-XL-AC 48х10/100/1000Base-T, 4х10GE SFP+ ports, AC power supply support | штука | 29 | 0 | 29 | 702 | 0.016524 | 0.4792 |  | 0.016191 |  |  |  | 0
19 | 249.346.000398 | Коммутатор FiberHome S4820-28T-XL-AC 24х10/100/1000Base-T, 4х10GE SFP+ ports, AC power supply support | штука | 52 | 20 | 32 | 304 | 0.01782 | 0.57024 | 20.03.2021 | 0.013774 | 20.03.2021 | 3 | 2021 | 0
20 | 249.346.000398 | Коммутатор FiberHome S4820-28T-XL-AC 24х10/100/1000Base-T, 4х10GE SFP+ ports, AC power supply support | штука | 156 | 0 | 156 | 304 | 0.01782 | 2.7799 | 20.03.2021 | 0.013774 | 20.03.2021 | 3 | 2021 | 0
25 | 249.346.000400 | Коммутатор FiberHome S4820-52T-XL-AC 48х10/100/1000Base-T, 4х10GE SFP+ ports, AC power supply support | штука | 361 | 19 | 342 | 304 | 0.016524 | 5.6512 | 20.03.2021 | 0.016191 | 20.03.2021 | 3 | 2021 | 0
4 | 355.692.001033 | Кабельная сборка оптическая дуплексная dLC-dLC, 200м | штука | 20 | 16 | 4 | 101 | 0.016 | 0.064 | 23.03.2021 | 0 | 23.03.2021 | 3 | 2021 | 0
2 | 244.346.000364 | Оптическая кабельная сборка 2 волокна SM dLC-dLC длина 30 м | штука | 60 | 15 | 45 | 101 | 0.001682 | 0.07569 | 18.03.2021 | 0.001682 | 18.03.2021 | 3 | 2021 | 0
3 | 244.346.000364 | Оптическая кабельная сборка 2 волокна SM dLC-dLC длина 30 м | штука | 3 | 0 | 3 | 101 | 0.001682 | 0.005046 | 18.03.2021 | 0.001682 | 18.03.2021 | 3 | 2021 | 0
4 | 244.346.000364 | Оптическая кабельная сборка 2 волокна SM dLC-dLC длина 30 м | штука | 1 | 0 | 1 | 101 | 0.001682 | 0.001682 | 18.03.2021 | 0.001682 | 18.03.2021 | 3 | 2021 | 0
19 | 244.346.000366 | Оптическая кабельная сборка 2 волокна SM dLC-dLC длина 70 м | штука | 60 | 54 | 6 | 101 | 0.0038115 | 0.022869 | 18.03.2021 | 0.005445 | 18.03.2021 | 3 | 2021 | 0
26 | 244.346.000367 | Оптическая кабельная сборка 2 волокна SM dLC-dLC длина 100 м | штука | 155 | 106 | 49 | 101 | 0.004356 | 0.21344 | 18.03.2021 | 0.008712 | 18.03.2021 | 3 | 2021 | 0
38 | 244.346.000369 | Оптическая кабельная сборка 2 волокна SM dLC-dLC длина 200 м | штука | 16 | 0 | 16 | 101 | 0.0175 | 0.28 | 18.03.2021 | 0.0175 | 18.03.2021 | 3 | 2021 | 0
45 | 244.346.000364 | Оптическая кабельная сборка 2 волокна SM dLC-dLC длина 30 м | штука | 164 | 0 | 164 | 101 | 0.001682 | 0.27585 | 10.05.2021 | 0.001682 | 10.05.2021 | 5 | 2021 | 0
46 | 244.346.000365 | Оптическая кабельная сборка 2 волокна SM dLC-dLC длина 50 м | штука | 175 | 0 | 175 | 101 | 0.002178 | 0.38115 | 10.05.2021 | 0.0045 | 10.05.2021 | 5 | 2021 | 0
47 | 244.346.000366 | Оптическая кабельная сборка 2 волокна SM dLC-dLC длина 70 м | штука | 80 | 0 | 80 | 101 | 0.0038115 | 0.30492 | 10.05.2021 | 0.005445 | 10.05.2021 | 5 | 2021 | 0
48 | 244.346.000367 | Оптическая кабельная сборка 2 волокна SM dLC-dLC длина 100 м | штука | 80 | 0 | 80 | 101 | 0.004356 | 0.34848 | 10.05.2021 | 0.008712 | 10.05.2021 | 5 | 2021 | 0
49 | 244.346.000368 | Оптическая кабельная сборка 2 волокна SM dLC-dLC длина 150 м | штука | 15 | 0 | 15 | 101 | 0.006534 | 0.09801 | 10.05.2021 | 0.008712 | 10.05.2021 | 5 | 2021 | 0
50 | 244.346.000369 | Оптическая кабельная сборка 2 волокна SM dLC-dLC длина 200 м | штука | 15 | 0 | 15 | 101 | 0.0175 | 0.2625 | 10.05.2021 | 0.0175 | 10.05.2021 | 5 | 2021 | 0
1 | 241.346.004424 | Коробка оптическая распределительная FiberHome 8 отводов SC/APC-SC/APC (FNA100131-GJ) | штука | 971 | 0 | 971 | 702 | 0.00182 | 1.7672 | 19.04.2021 | 0.00182 | 19.04.2021 | 4 | 2021 | 0
2 | 241.346.004423 | Коробка оптическая распределительная FiberHome 4 отвода SC/APC-SC/APC (FNA100087-GJ) | штука | 61 | 0 | 61 | 702 | 0.001495 | 0.091195 | 19.04.2021 | 0 | 19.04.2021 | 4 | 2021 | 0
3 | 241.346.004423 | Коробка оптическая распределительная FiberHome 4 отвода SC/APC-SC/APC (FNA100087-GJ) | штука | 5000 | 0 | 5000 | 702 | 0.001495 | 7.475 | 19.04.2021 | 0 | 19.04.2021 | 4 | 2021 | 0
1 | 241.346.004425 | Коробка оптическая распределительная FiberHome 16 отводов SC/APC-SC/APC (FNA100240-2107) | штука | 402 | 0 | 402 | 702 | 0.000464 | 0.18653 | 27.04.2021 | 0.000464 | 27.04.2021 | 4 | 2021 | 0
9 | 189.346.000472 | Модуль оптический FiberHome SFP+ WDM 10G 1330/1270нм, 20км, 12.5дБм для оборудования FiberHome (5044002-009-FH) | штука | 300 | 0 | 300 | 304 | 6e-05 | 0.018 | 21.04.2021 | 6e-05 | 21.04.2021 | 4 | 2021 | 0
10 | 189.346.000459 | Модуль оптический FiberHome SFP+ WDM 10G, 1270/1330нм, 20км, 12.5дБм для оборудования FiberHome (5044002-008-FH) | штука | 300 | 0 | 300 | 304 | 6e-05 | 0.018 | 21.04.2021 | 6e-05 | 21.04.2021 | 4 | 2021 | 0
11 | 189.346.000449 | Модуль оптический FiberHome SFP+ WDM 10G, 1270/1330нм, 20км, 12.5дБм для оборудования Cisco (5044002-008-C) | штука | 20 | 0 | 20 | 304 | 1.05e-05 | 0.00021 | 21.04.2021 | 1.05e-05 | 21.04.2021 | 4 | 2021 | 0
12 | 189.346.000462 | Модуль оптический FiberHome SFP+ WDM 10G 1330/1270нм, 20км, 12.5дБм для оборудования Cisco (5044002-009-C) | штука | 20 | 0 | 20 | 304 | 1.05e-05 | 0.00021 | 21.04.2021 | 1.05e-05 | 21.04.2021 | 4 | 2021 | 0
13 | 189.346.000410 | Модуль оптический FiberHome SFP+ SM 10G, 40км, 16дБм для оборудования Cisco (5044002-005-C) | штука | 12 | 0 | 12 | 304 | 6e-06 | 7.2e-05 | 21.04.2021 | 1.05e-05 | 21.04.2021 | 4 | 2021 | 0
14 | 189.346.000459 | Модуль оптический FiberHome SFP+ WDM 10G, 1270/1330нм, 20км, 12.5дБм для оборудования FiberHome (5044002-008-FH) | штука | 40 | 0 | 40 | 702 | 6e-05 | 0.0024 | 21.04.2021 | 6e-05 | 21.04.2021 | 4 | 2021 | 0
15 | 189.346.000472 | Модуль оптический FiberHome SFP+ WDM 10G 1330/1270нм, 20км, 12.5дБм для оборудования FiberHome (5044002-009-FH) | штука | 40 | 0 | 40 | 702 | 6e-05 | 0.0024 | 21.04.2021 | 6e-05 | 21.04.2021 | 4 | 2021 | 0
16 | 189.346.000459 | Модуль оптический FiberHome SFP+ WDM 10G, 1270/1330нм, 20км, 12.5дБм для оборудования FiberHome (5044002-008-FH) | штука | 500 | 0 | 500 | 702 | 6e-05 | 0.03 | 21.04.2021 | 6e-05 | 21.04.2021 | 4 | 2021 | 0
17 | 189.346.000472 | Модуль оптический FiberHome SFP+ WDM 10G 1330/1270нм, 20км, 12.5дБм для оборудования FiberHome (5044002-009-FH) | штука | 500 | 0 | 500 | 702 | 6e-05 | 0.03 | 21.04.2021 | 6e-05 | 21.04.2021 | 4 | 2021 | 0
18 | 189.346.000472 | Модуль оптический FiberHome SFP+ WDM 10G 1330/1270нм, 20км, 12.5дБм для оборудования FiberHome (5044002-009-FH) | штука | 25 | 0 | 25 | 702 | 6e-05 | 0.0015 | 21.04.2021 | 6e-05 | 21.04.2021 | 4 | 2021 | 0
19 | 189.346.000459 | Модуль оптический FiberHome SFP+ WDM 10G, 1270/1330нм, 20км, 12.5дБм для оборудования FiberHome (5044002-008-FH) | штука | 25 | 0 | 25 | 702 | 6e-05 | 0.0015 | 21.04.2021 | 6e-05 | 21.04.2021 | 4 | 2021 | 0
20 | 189.346.000472 | Модуль оптический FiberHome SFP+ WDM 10G 1330/1270нм, 20км, 12.5дБм для оборудования FiberHome (5044002-009-FH) | штука | 15 | 0 | 15 | 702 | 6e-05 | 0.0009 | 21.04.2021 | 6e-05 | 21.04.2021 | 4 | 2021 | 0
21 | 189.346.000459 | Модуль оптический FiberHome SFP+ WDM 10G, 1270/1330нм, 20км, 12.5дБм для оборудования FiberHome (5044002-008-FH) | штука | 15 | 0 | 15 | 702 | 6e-05 | 0.0009 | 21.04.2021 | 6e-05 | 21.04.2021 | 4 | 2021 | 0
1 | 189.346.000566 | Модуль оптический FiberHome SFP WDM хххх/1310нм 1000Base, до 10 км, 12дБм для оборудования Cisco (5044001-006-C) | штука | 40 | 0 | 40 | 304 | 6e-06 | 0.00024 | 22.05.2021 | 6e-06 | 22.05.2021 | 5 | 2021 | 0
2 | 189.346.000566 | Модуль оптический FiberHome SFP WDM хххх/1310нм 1000Base, до 10 км, 12дБм для оборудования Cisco (5044001-006-C) | штука | 50 | 0 | 50 | 304 | 6e-06 | 0.0003 | 22.05.2021 | 6e-06 | 22.05.2021 | 5 | 2021 | 0
3 | 189.346.000553 | Модуль оптический FiberHome SFP WDM 1310/xxxxнм 1000Base, до 10 км, 12дБм для оборудования Cisco (5044001-005-C) | штука | 40 | 0 | 40 | 304 | 6e-06 | 0.00024 | 22.05.2021 | 6e-06 | 22.05.2021 | 5 | 2021 | 0
4 | 189.346.000553 | Модуль оптический FiberHome SFP WDM 1310/xxxxнм 1000Base, до 10 км, 12дБм для оборудования Cisco (5044001-005-C) | штука | 50 | 0 | 50 | 304 | 6e-06 | 0.0003 | 22.05.2021 | 6e-06 | 22.05.2021 | 5 | 2021 | 0
10 | 189.346.000459 | Модуль оптический FiberHome SFP+ WDM 10G, 1270/1330нм, 20км, 12.5дБм для оборудования FiberHome (5044002-008-FH) | штука | 300 | 0 | 300 | 304 | 6e-05 | 0.018 | 22.05.2021 | 6e-05 | 22.05.2021 | 5 | 2021 | 0
11 | 189.346.000459 | Модуль оптический FiberHome SFP+ WDM 10G, 1270/1330нм, 20км, 12.5дБм для оборудования FiberHome (5044002-008-FH) | штука | 250 | 0 | 250 | 304 | 6e-05 | 0.015 | 22.05.2021 | 6e-05 | 22.05.2021 | 5 | 2021 | 0
12 | 189.346.000459 | Модуль оптический FiberHome SFP+ WDM 10G, 1270/1330нм, 20км, 12.5дБм для оборудования FiberHome (5044002-008-FH) | штука | 145 | 0 | 145 | 702 | 6e-05 | 0.0087 | 22.05.2021 | 6e-05 | 22.05.2021 | 5 | 2021 | 0
13 | 189.346.000459 | Модуль оптический FiberHome SFP+ WDM 10G, 1270/1330нм, 20км, 12.5дБм для оборудования FiberHome (5044002-008-FH) | штука | 40 | 0 | 40 | 702 | 6e-05 | 0.0024 | 22.05.2021 | 6e-05 | 22.05.2021 | 5 | 2021 | 0
14 | 189.346.000459 | Модуль оптический FiberHome SFP+ WDM 10G, 1270/1330нм, 20км, 12.5дБм для оборудования FiberHome (5044002-008-FH) | штука | 20 | 0 | 20 | 702 | 6e-05 | 0.0012 | 22.05.2021 | 6e-05 | 22.05.2021 | 5 | 2021 | 0
15 | 189.346.000459 | Модуль оптический FiberHome SFP+ WDM 10G, 1270/1330нм, 20км, 12.5дБм для оборудования FiberHome (5044002-008-FH) | штука | 44 | 0 | 44 | 702 | 6e-05 | 0.00264 | 22.05.2021 | 6e-05 | 22.05.2021 | 5 | 2021 | 0
16 | 189.346.000459 | Модуль оптический FiberHome SFP+ WDM 10G, 1270/1330нм, 20км, 12.5дБм для оборудования FiberHome (5044002-008-FH) | штука | 254 | 0 | 254 | 702 | 6e-05 | 0.01524 | 22.05.2021 | 6e-05 | 22.05.2021 | 5 | 2021 | 0
17 | 189.346.000459 | Модуль оптический FiberHome SFP+ WDM 10G, 1270/1330нм, 20км, 12.5дБм для оборудования FiberHome (5044002-008-FH) | штука | 100 | 0 | 100 | 702 | 6e-05 | 0.006 | 22.05.2021 | 6e-05 | 22.05.2021 | 5 | 2021 | 0
18 | 189.346.000459 | Модуль оптический FiberHome SFP+ WDM 10G, 1270/1330нм, 20км, 12.5дБм для оборудования FiberHome (5044002-008-FH) | штука | 200 | 0 | 200 | 702 | 6e-05 | 0.012 | 22.05.2021 | 6e-05 | 22.05.2021 | 5 | 2021 | 0
19 | 189.346.000459 | Модуль оптический FiberHome SFP+ WDM 10G, 1270/1330нм, 20км, 12.5дБм для оборудования FiberHome (5044002-008-FH) | штука | 100 | 0 | 100 | 702 | 6e-05 | 0.006 | 22.05.2021 | 6e-05 | 22.05.2021 | 5 | 2021 | 0
42 | 189.346.000472 | Модуль оптический FiberHome SFP+ WDM 10G 1330/1270нм, 20км, 12.5дБм для оборудования FiberHome (5044002-009-FH) | штука | 300 | 0 | 300 | 304 | 6e-05 | 0.018 | 22.05.2021 | 6e-05 | 22.05.2021 | 5 | 2021 | 0
43 | 189.346.000472 | Модуль оптический FiberHome SFP+ WDM 10G 1330/1270нм, 20км, 12.5дБм для оборудования FiberHome (5044002-009-FH) | штука | 250 | 0 | 250 | 304 | 6e-05 | 0.015 | 22.05.2021 | 6e-05 | 22.05.2021 | 5 | 2021 | 0
44 | 189.346.000472 | Модуль оптический FiberHome SFP+ WDM 10G 1330/1270нм, 20км, 12.5дБм для оборудования FiberHome (5044002-009-FH) | штука | 145 | 0 | 145 | 702 | 6e-05 | 0.0087 | 22.05.2021 | 6e-05 | 22.05.2021 | 5 | 2021 | 0
45 | 189.346.000472 | Модуль оптический FiberHome SFP+ WDM 10G 1330/1270нм, 20км, 12.5дБм для оборудования FiberHome (5044002-009-FH) | штука | 40 | 0 | 40 | 702 | 6e-05 | 0.0024 | 22.05.2021 | 6e-05 | 22.05.2021 | 5 | 2021 | 0
46 | 189.346.000472 | Модуль оптический FiberHome SFP+ WDM 10G 1330/1270нм, 20км, 12.5дБм для оборудования FiberHome (5044002-009-FH) | штука | 20 | 0 | 20 | 702 | 6e-05 | 0.0012 | 22.05.2021 | 6e-05 | 22.05.2021 | 5 | 2021 | 0
47 | 189.346.000472 | Модуль оптический FiberHome SFP+ WDM 10G 1330/1270нм, 20км, 12.5дБм для оборудования FiberHome (5044002-009-FH) | штука | 44 | 0 | 44 | 702 | 6e-05 | 0.00264 | 22.05.2021 | 6e-05 | 22.05.2021 | 5 | 2021 | 0
48 | 189.346.000472 | Модуль оптический FiberHome SFP+ WDM 10G 1330/1270нм, 20км, 12.5дБм для оборудования FiberHome (5044002-009-FH) | штука | 254 | 0 | 254 | 702 | 6e-05 | 0.01524 | 22.05.2021 | 6e-05 | 22.05.2021 | 5 | 2021 | 0
49 | 189.346.000472 | Модуль оптический FiberHome SFP+ WDM 10G 1330/1270нм, 20км, 12.5дБм для оборудования FiberHome (5044002-009-FH) | штука | 100 | 0 | 100 | 702 | 6e-05 | 0.006 | 22.05.2021 | 6e-05 | 22.05.2021 | 5 | 2021 | 0
50 | 189.346.000472 | Модуль оптический FiberHome SFP+ WDM 10G 1330/1270нм, 20км, 12.5дБм для оборудования FiberHome (5044002-009-FH) | штука | 200 | 0 | 200 | 702 | 6e-05 | 0.012 | 22.05.2021 | 6e-05 | 22.05.2021 | 5 | 2021 | 0
51 | 189.346.000472 | Модуль оптический FiberHome SFP+ WDM 10G 1330/1270нм, 20км, 12.5дБм для оборудования FiberHome (5044002-009-FH) | штука | 100 | 0 | 100 | 702 | 6e-05 | 0.006 | 22.05.2021 | 6e-05 | 22.05.2021 | 5 | 2021 | 0
1 | 189.346.000449 | Модуль оптический FiberHome SFP+ WDM 10G, 1270/1330нм, 20км, 12.5дБм для оборудования Cisco (5044002-008-C) | штука | 50 | 0 | 50 | 304 | 1.05e-05 | 0.000525 | 05.06.2021 | 1.05e-05 | 05.06.2021 | 6 | 2021 | 0
17 | 189.346.000459 | Модуль оптический FiberHome SFP+ WDM 10G, 1270/1330нм, 20км, 12.5дБм для оборудования FiberHome (5044002-008-FH) | штука | 500 | 0 | 500 | 304 | 6e-05 | 0.03 | 05.06.2021 | 6e-05 | 05.06.2021 | 6 | 2021 | 0
18 | 189.346.000462 | Модуль оптический FiberHome SFP+ WDM 10G 1330/1270нм, 20км, 12.5дБм для оборудования Cisco (5044002-009-C) | штука | 50 | 0 | 50 | 304 | 1.05e-05 | 0.000525 | 05.06.2021 | 1.05e-05 | 05.06.2021 | 6 | 2021 | 0
19 | 189.346.000472 | Модуль оптический FiberHome SFP+ WDM 10G 1330/1270нм, 20км, 12.5дБм для оборудования FiberHome (5044002-009-FH) | штука | 500 | 0 | 500 | 304 | 6e-05 | 0.03 | 05.06.2021 | 6e-05 | 05.06.2021 | 6 | 2021 | 0
20 | 189.346.000475 | Модуль оптический FiberHome SFP+ WDM 10G, 1270/1330нм, 40км, 16дБм для оборудования Cisco (5044002-010-C) | штука | 10 | 0 | 10 | 304 | 1.05e-05 | 0.000105 | 05.06.2021 | 1.05e-05 | 05.06.2021 | 6 | 2021 | 0
21 | 189.346.000476 | Модуль оптический FiberHome SFP+ WDM 10G, 1270/1330нм, 40км, 16дБм для оборудования Huawei (5044002-010-H) | штука | 10 | 0 | 10 | 304 | 9e-06 | 9e-05 | 05.06.2021 | 9e-06 | 05.06.2021 | 6 | 2021 | 0
22 | 189.346.000488 | Модуль оптический FiberHome SFP+ WDM 10G 1330/1270нм, 40км, 16дБм для оборудования Cisco (5044002-011-C) | штука | 10 | 0 | 10 | 304 | 1.05e-05 | 0.000105 | 05.06.2021 | 1.05e-05 | 05.06.2021 | 6 | 2021 | 0
23 | 189.346.000489 | Модуль оптический FiberHome SFP+ WDM 10G 1330/1270нм, 40км, 16дБм для оборудования Huawei (5044002-011-H) | штука | 10 | 0 | 10 | 304 | 9e-06 | 9e-05 | 05.06.2021 | 9e-06 | 05.06.2021 | 6 | 2021 | 0
24 | 189.346.000553 | Модуль оптический FiberHome SFP WDM 1310/xxxxнм 1000Base, до 10 км, 12дБм для оборудования Cisco (5044001-005-C) | штука | 50 | 0 | 50 | 304 | 6e-06 | 0.0003 | 05.06.2021 | 6e-06 | 05.06.2021 | 6 | 2021 | 0
25 | 189.346.000450 | Модуль оптический FiberHome SFP+ WDM 10G, 1270/1330нм, 20км, 12.5дБм для оборудования Huawei (5044002-008-H) | штука | 10 | 0 | 10 | 702 | 1.4e-05 | 0.00014 | 05.06.2021 | 0 | 05.06.2021 | 6 | 2021 | 0
26 | 189.346.000459 | Модуль оптический FiberHome SFP+ WDM 10G, 1270/1330нм, 20км, 12.5дБм для оборудования FiberHome (5044002-008-FH) | штука | 25 | 0 | 25 | 702 | 6e-05 | 0.0015 | 05.06.2021 | 6e-05 | 05.06.2021 | 6 | 2021 | 0
27 | 189.346.000459 | Модуль оптический FiberHome SFP+ WDM 10G, 1270/1330нм, 20км, 12.5дБм для оборудования FiberHome (5044002-008-FH) | штука | 100 | 0 | 100 | 702 | 6e-05 | 0.006 | 05.06.2021 | 6e-05 | 05.06.2021 | 6 | 2021 | 0
28 | 189.346.000459 | Модуль оптический FiberHome SFP+ WDM 10G, 1270/1330нм, 20км, 12.5дБм для оборудования FiberHome (5044002-008-FH) | штука | 100 | 0 | 100 | 702 | 6e-05 | 0.006 | 05.06.2021 | 6e-05 | 05.06.2021 | 6 | 2021 | 0
29 | 189.346.000459 | Модуль оптический FiberHome SFP+ WDM 10G, 1270/1330нм, 20км, 12.5дБм для оборудования FiberHome (5044002-008-FH) | штука | 292 | 0 | 292 | 702 | 6e-05 | 0.01752 | 05.06.2021 | 6e-05 | 05.06.2021 | 6 | 2021 | 0
30 | 189.346.000459 | Модуль оптический FiberHome SFP+ WDM 10G, 1270/1330нм, 20км, 12.5дБм для оборудования FiberHome (5044002-008-FH) | штука | 254 | 0 | 254 | 702 | 6e-05 | 0.01524 | 05.06.2021 | 6e-05 | 05.06.2021 | 6 | 2021 | 0
31 | 189.346.000459 | Модуль оптический FiberHome SFP+ WDM 10G, 1270/1330нм, 20км, 12.5дБм для оборудования FiberHome (5044002-008-FH) | штука | 44 | 0 | 44 | 702 | 6e-05 | 0.00264 | 05.06.2021 | 6e-05 | 05.06.2021 | 6 | 2021 | 0
32 | 189.346.000463 | Модуль оптический FiberHome SFP+ WDM 10G 1330/1270нм, 20км, 12.5дБм для оборудования Huawei (5044002-009-H) | штука | 10 | 0 | 10 | 702 | 1.4e-05 | 0.00014 | 05.06.2021 | 0 | 05.06.2021 | 6 | 2021 | 0
33 | 189.346.000472 | Модуль оптический FiberHome SFP+ WDM 10G 1330/1270нм, 20км, 12.5дБм для оборудования FiberHome (5044002-009-FH) | штука | 25 | 0 | 25 | 702 | 6e-05 | 0.0015 | 05.06.2021 | 6e-05 | 05.06.2021 | 6 | 2021 | 0
34 | 189.346.000472 | Модуль оптический FiberHome SFP+ WDM 10G 1330/1270нм, 20км, 12.5дБм для оборудования FiberHome (5044002-009-FH) | штука | 100 | 0 | 100 | 702 | 6e-05 | 0.006 | 05.06.2021 | 6e-05 | 05.06.2021 | 6 | 2021 | 0
35 | 189.346.000472 | Модуль оптический FiberHome SFP+ WDM 10G 1330/1270нм, 20км, 12.5дБм для оборудования FiberHome (5044002-009-FH) | штука | 100 | 0 | 100 | 702 | 6e-05 | 0.006 | 05.06.2021 | 6e-05 | 05.06.2021 | 6 | 2021 | 0
36 | 189.346.000472 | Модуль оптический FiberHome SFP+ WDM 10G 1330/1270нм, 20км, 12.5дБм для оборудования FiberHome (5044002-009-FH) | штука | 292 | 0 | 292 | 702 | 6e-05 | 0.01752 | 05.06.2021 | 6e-05 | 05.06.2021 | 6 | 2021 | 0
37 | 189.346.000472 | Модуль оптический FiberHome SFP+ WDM 10G 1330/1270нм, 20км, 12.5дБм для оборудования FiberHome (5044002-009-FH) | штука | 254 | 0 | 254 | 702 | 6e-05 | 0.01524 | 05.06.2021 | 6e-05 | 05.06.2021 | 6 | 2021 | 0
38 | 189.346.000472 | Модуль оптический FiberHome SFP+ WDM 10G 1330/1270нм, 20км, 12.5дБм для оборудования FiberHome (5044002-009-FH) | штука | 44 | 0 | 44 | 702 | 6e-05 | 0.00264 | 05.06.2021 | 6e-05 | 05.06.2021 | 6 | 2021 | 0
47 | 189.346.000566 | Модуль оптический FiberHome SFP WDM хххх/1310нм 1000Base, до 10 км, 12дБм для оборудования Cisco (5044001-006-C) | штука | 50 | 0 | 50 | 304 | 6e-06 | 0.0003 | 05.06.2021 | 6e-06 | 05.06.2021 | 6 | 2021 | 0
48 | 189.346.000566 | Модуль оптический FiberHome SFP WDM хххх/1310нм 1000Base, до 10 км, 12дБм для оборудования Cisco (5044001-006-C) | штука | 50 | 0 | 50 | 304 | 6e-06 | 0.0003 | 05.06.2021 | 6e-06 | 05.06.2021 | 6 | 2021 | 0
7 | 189.346.000563 | Модуль оптический FiberHome SFP WDM 1310/xxxxнм 1000Base, до 10 км, 12дБм для оборудования FiberHome (5044001-005-FH) | штука | 56 | 0 | 56 | 304 | 6e-06 | 0.000336 | 04.06.2021 | 0 | 04.06.2021 | 6 | 2021 | 0
8 | 189.346.000576 | Модуль оптический FiberHome SFP WDM хххх/1310нм 1000Base, до 10 км, 12дБм для оборудования FiberHome (5044001-006-FH) | штука | 56 | 0 | 56 | 304 | 6e-06 | 0.000336 | 04.06.2021 | 0 | 04.06.2021 | 6 | 2021 | 0
12 | 189.346.000602 | Модуль оптический FiberHome SFP SM 1000Base, 10км, 12дБм для оборудования FiberHome (5044001-008-FH) | штука | 100 | 0 | 100 | 304 | 6e-06 | 0.0006 | 04.06.2021 | 0 | 04.06.2021 | 6 | 2021 | 0
1 | 189.346.000450 | Модуль оптический FiberHome SFP+ WDM 10G, 1270/1330нм, 20км, 12.5дБм для оборудования Huawei (5044002-008-H) | штука | 15 | 0 | 15 | 702 | 1.4e-05 | 0.00021 | 24.05.2021 | 0 | 24.05.2021 | 5 | 2021 | 0
2 | 189.346.000453 | Модуль оптический FiberHome SFP+ WDM 10G, 1270/1330нм, 20км, 12.5дБм для оборудования Juniper (5044002-008-J) | штука | 15 | 0 | 15 | 702 | 1.026e-05 | 0.0001539 | 24.05.2021 | 0 | 24.05.2021 | 5 | 2021 | 0
3 | 189.346.000463 | Модуль оптический FiberHome SFP+ WDM 10G 1330/1270нм, 20км, 12.5дБм для оборудования Huawei (5044002-009-H) | штука | 15 | 0 | 15 | 702 | 1.4e-05 | 0.00021 | 24.05.2021 | 0 | 24.05.2021 | 5 | 2021 | 0
4 | 189.346.000466 | Модуль оптический FiberHome SFP+ WDM 10G 1330/1270нм, 20км, 12.5дБм для оборудования Juniper (5044002-009-J) | штука | 15 | 0 | 15 | 702 | 1.026e-05 | 0.0001539 | 24.05.2021 | 0 | 24.05.2021 | 5 | 2021 | 0
5 | 189.346.000476 | Модуль оптический FiberHome SFP+ WDM 10G, 1270/1330нм, 40км, 16дБм для оборудования Huawei (5044002-010-H) | штука | 15 | 0 | 15 | 702 | 9e-06 | 0.000135 | 24.05.2021 | 9e-06 | 24.05.2021 | 5 | 2021 | 0
6 | 189.346.000479 | Модуль оптический FiberHome SFP+ WDM 10G, 1270/1330нм, 40км, 16дБм для оборудования Juniper (5044002-010-J) | штука | 15 | 0 | 15 | 702 | 1.026e-05 | 0.0001539 | 24.05.2021 | 0 | 24.05.2021 | 5 | 2021 | 0
7 | 189.346.000489 | Модуль оптический FiberHome SFP+ WDM 10G 1330/1270нм, 40км, 16дБм для оборудования Huawei (5044002-011-H) | штука | 15 | 0 | 15 | 702 | 9e-06 | 0.000135 | 24.05.2021 | 9e-06 | 24.05.2021 | 5 | 2021 | 0
8 | 189.346.000492 | Модуль оптический FiberHome SFP+ WDM 10G 1330/1270нм, 40км, 16дБм для оборудования Juniper (5044002-011-J) | штука | 15 | 0 | 15 | 702 | 1.026e-05 | 0.0001539 | 24.05.2021 | 0 | 24.05.2021 | 5 | 2021 | 0
9 | 189.346.000502 | Модуль оптический FiberHome SFP+ WDM 10G, 1270/1330нм, 60км, 22дБм для оборудования Huawei (5044002-012-H) | штука | 15 | 0 | 15 | 702 | 1.026e-05 | 0.0001539 | 24.05.2021 | 0 | 24.05.2021 | 5 | 2021 | 0
10 | 189.346.000505 | Модуль оптический FiberHome SFP+ WDM 10G, 1270/1330нм, 60км, 22дБм для оборудования Juniper (5044002-012-J) | штука | 15 | 0 | 15 | 702 | 1.026e-05 | 0.0001539 | 24.05.2021 | 0 | 24.05.2021 | 5 | 2021 | 0
11 | 189.346.000515 | Модуль оптический FiberHome SFP+ WDM 10G 1330/1270нм, 60км, 22дБм для оборудования Huawei (5044002-013-H) | штука | 15 | 0 | 15 | 702 | 1.026e-05 | 0.0001539 | 24.05.2021 | 0 | 24.05.2021 | 5 | 2021 | 0
12 | 189.346.000518 | Модуль оптический FiberHome SFP+ WDM 10G 1330/1270нм, 60км, 22дБм для оборудования Juniper (5044002-013-J) | штука | 15 | 0 | 15 | 702 | 1.026e-05 | 0.0001539 | 24.05.2021 | 0 | 24.05.2021 | 5 | 2021 | 0
1 | 145.346.000445 | Антенна Hongfusheng SW-1710-2170-14-14 Yagi | штука | 10 | 0 | 10 | 702 | 0.0036 | 0.036 | 28.05.2021 | 0 | 28.05.2021 | 5 | 2021 | 0
1 | 144.022.000916 | Блок BBU5900A внешнего исполнения, питание AC (WD2MBU590AAC) SWAP | штука | 1 | 0 | 1 | 304 | 0.1197 | 0.1197 | 15.12.2020 | 0.1197 | 15.12.2020 | 12 | 2020 | 0
9 | 144.022.001011 | Выносной радиоблок стандарта 1800/2100 RRU5505 (WD5MBW5505GB) SWAP | штука | 58 | 52 | 6 | 304 | 0.076608 | 0.45965 | 15.12.2020 | 0.076608 | 15.12.2020 | 12 | 2020 | 0
17 | 144.022.000693 | Блок BBU5900A внешнего исполнения, питание DC (WD2B1BBU9) | штука | 7 | 0 | 7 | 304 | 1e-06 | 7e-06 | 15.12.2020 | 1e-06 | 15.12.2020 | 12 | 2020 | 0
1 | 144.022.000660 | Видеочастотный блок BBU5900 Box (WD2M0BBU5900) | штука | 96 | 93 | 3 | 304 | 0.144 | 0.432 | 15.12.2020 | 0.144 | 15.12.2020 | 12 | 2020 | 0
3 | 144.022.000662 | Основной блок контроля и интерфейсов UMPTg3 (WD22UMPTg3) | штука | 108 | 73 | 35 | 304 | 0.01144 | 0.4004 | 15.12.2020 | 0.01144 | 15.12.2020 | 12 | 2020 | 0
11 | 144.022.000695 | Выносной радиоблок стандарта 1800/2100 RRU5505 (WD5MBW5505GB) | штука | 122 | 121 | 1 | 304 | 0.075336 | 0.075336 | 15.12.2020 | 0.075336 | 15.12.2020 | 12 | 2020 | 0
12 | 144.022.000551 | Выносной радиоблок стандарта 2100 RRU5909 (WD5M215909GB) | штука | 99 | 90 | 9 | 304 | 0.144 | 1.296 | 15.12.2020 | 0.144 | 15.12.2020 | 12 | 2020 | 0
13 | 144.022.000693 | Блок BBU5900A внешнего исполнения, питание DC (WD2B1BBU9) | штука | 12 | 10 | 2 | 304 | 1e-06 | 2e-06 | 15.12.2020 | 1e-06 | 15.12.2020 | 12 | 2020 | 0
10 | 144.022.000679 | Выносной радиоблок стандарта 2100 RRU5904 (WD5M215904GB) | штука | 35 | 32 | 3 | 304 | 0.075096 | 0.22529 | 15.12.2020 | 0.075096 | 15.12.2020 | 12 | 2020 | 0
13 | 144.022.000673 | Выносной радиоблок стандарта 1800/2100 RRU5502 (WD5MBW5502GB) | штука | 57 | 54 | 3 | 304 | 0.10741 | 0.32222 | 15.12.2020 | 0.10741 | 15.12.2020 | 12 | 2020 | 0
1 | 144.022.000693 | Блок BBU5900A внешнего исполнения, питание DC (WD2B1BBU9) | штука | 6 | 0 | 6 | 304 | 1e-06 | 6e-06 | 15.12.2020 | 1e-06 | 15.12.2020 | 12 | 2020 | 0
2 | 144.022.000726 | Модуль оптический SFP Huawei, SM, 1310нм, 9.8Гбит/с, 1.4км (OSV010N03) | штука | 4876 | 3735 | 1141 | 304 | 0.000825 | 0.94132 | 15.12.2020 | 0.000825 | 15.12.2020 | 12 | 2020 | 0
3 | 244.022.000005 | Кабель оптический SM, UPC DLC-DLC, 20м (FDLCUPC02) | штука | 1890 | 1803 | 87 | 304 | 0.016016 | 1.3934 | 15.12.2020 | 0.016016 | 15.12.2020 | 12 | 2020 | 0
4 | 244.022.000006 | Кабель оптический SM, UPC DLC-DLC, 40м (FDLCUPC04) | штука | 3964 | 1503 | 2461 | 304 | 0.0018745 | 4.6132 | 15.12.2020 | 0.0018745 | 15.12.2020 | 12 | 2020 | 0
5 | 244.022.000007 | Кабель оптический SM, UPC DLC-DLC, 60м (FDLCUPC06) | штука | 2275 | 1839 | 436 | 304 | 0.0019262 | 0.83983 | 15.12.2020 | 0.0019262 | 15.12.2020 | 12 | 2020 | 0
6 | 244.022.000008 | Кабель оптический SM, UPC DLC-DLC, 80м (FDLCUPC08) | штука | 2881 | 1280 | 1601 | 304 | 0.1127 | 180.4327 | 15.12.2020 | 0.1127 | 15.12.2020 | 12 | 2020 | 0
8 | 244.022.000010 | Кабель оптический SM, UPC DLC-DLC, 120м (FDLCUPC12) | штука | 2781 | 1507 | 1274 | 304 | 0.0416 | 52.9984 | 15.12.2020 | 0.0416 | 15.12.2020 | 12 | 2020 | 0
13 | 144.022.000697 | Модуль распределения питания для кабеля до 16мм2 (WD2E5DCDU16D) | штука | 200 | 100 | 100 | 304 | 0.01 | 1 | 15.12.2020 | 0.01 | 15.12.2020 | 12 | 2020 | 0
21 | 248.346.000160 | Кабель питания,450В/750В,60227 IEC 02(RV),16мм 2, желтый/зеленый, 85А,CCC,CE | Метр | 14363 | 12723 | 1640 | 304 | 0.00017157 | 0.28137 | 15.12.2020 | 0.00017157 | 15.12.2020 | 12 | 2020 | 0
25 | 144.022.000701 | Комплект CPRI DLC2FC00GE10 в составе: модуль SFP 1310нм 1.25Гбит/с 10км, кабель DLC-2FC 10м | Комплект | 20 | 0 | 20 | 304 | 0.048 | 0.96 | 15.12.2020 | 0.048 | 15.12.2020 | 12 | 2020 | 0
26 | 144.022.000702 | Комплект CPRI DLC2LC00GE10 в составе: модуль SFP 1310нм 1.25Гбит/с 10км, кабель DLC-2LC 10м | Комплект | 171 | 151 | 20 | 304 | 9.0025e-05 | 0.0018005 | 15.12.2020 | 9.0025e-05 | 15.12.2020 | 12 | 2020 | 0
29 | 144.022.000705 | Комплект CPRI DLC2FC10GE10 в составе: модуль SFP 1310нм 10.3125Гбит/с 10км, кабель DLC-2FC 10м | Комплект | 8 | 0 | 8 | 304 | 0,04 | 0.32 | 15.12.2020 | 0 | 15.12.2020 | 12 | 2020 | 0
30 | 144.022.000706 | Комплект CPRI DLC2LC10GE10 в составе: модуль SFP 1310нм 10.3125Гбит/с 10км, кабель DLC-2LC 10м | Комплект | 12 | 0 | 12 | 304 | 0,04 | 0.48 | 15.12.2020 | 0 | 15.12.2020 | 12 | 2020 | 0
31 | 144.022.000707 | Комплект CPRI DLC2FC10GE20 в составе: модуль SFP 1310нм 10.3125Гбит/с 10км, кабель DLC-2FC 20м | Комплект | 5 | 0 | 5 | 304 | 0,04 | 0.2 | 15.12.2020 | 0 | 15.12.2020 | 12 | 2020 | 0
32 | 144.022.000708 | Комплект CPRI DLC2LC10GE20 в составе: модуль SFP 1310нм 10.3125Гбит/с 10км, кабель DLC-2LC 20м | Комплект | 3 | 0 | 3 | 304 | 0,04 | 0.12 | 15.12.2020 | 0 | 15.12.2020 | 12 | 2020 | 0
34 | 238.022.000022 | Джамп кабель 1/2, 3м 4.3-10(Male)-4.3-10(Male) (RA000003) | штука | 32384 | 23992 | 8392 | 304 | 0.0058541 | 49.1279 | 15.12.2020 | 0.0058541 | 15.12.2020 | 12 | 2020 | 0
36 | 238.022.000024 | Джамп кабель 1/2, 6м 4.3-10(Male)-4.3-10(Male) (RA000006) | штука | 22360 | 8686 | 13674 | 304 | 0.0073177 | 100.0619 | 15.12.2020 | 0.0073177 | 15.12.2020 | 12 | 2020 | 0
37 | 238.022.000025 | Джамп кабель 1/2, 10м 7/16(Male)-4.3-10(Male) (RA100010) | штука | 402 | 364 | 38 | 304 | 0.006845 | 0.26011 | 15.12.2020 | 0.006845 | 15.12.2020 | 12 | 2020 | 0
38 | 238.022.000026 | Джамп кабель 1/2, 10м 4.3-10(Male)-4.3-10(Male) (RA000010) | штука | 10792 | 10696 | 96 | 304 | 0.0002 | 0.0192 | 15.12.2020 | 0.008664 | 15.12.2020 | 12 | 2020 | 0
39 | 238.022.000027 | Джамп кабель 1/2, 12м 4.3-10(Male)-4.3-10(Male) (RA000012) | штука | 600 | 582 | 18 | 304 | 0.09691 | 1.7444 | 15.12.2020 | 0.09691 | 15.12.2020 | 12 | 2020 | 0
41 | 238.022.000029 | Джамп кабель 1/2, 15м 4.3-10(Male)-4.3-10(Male) (RA000015) | штука | 300 | 270 | 30 | 304 | 0.014175 | 0.42525 | 15.12.2020 | 0.014175 | 15.12.2020 | 12 | 2020 | 0
55 | 238.022.000013 | Джамп кабель 1/4 2м, MQ5(Male)/5хN(Male) (MQ5SF2MN50SM) | штука | 201 | 194 | 7 | 304 | 0.007548 | 0.052836 | 15.12.2020 | 0.007548 | 15.12.2020 | 12 | 2020 | 0
56 | 238.022.000014 | Джамп кабель 1/4 3м, MQ4(Male)/4хN(Male) (MQ4SM3MN50SM) | штука | 300 | 147 | 153 | 304 | 0.0063175 | 0.96658 | 15.12.2020 | 0.0063175 | 15.12.2020 | 12 | 2020 | 0
57 | 238.022.000015 | Джамп кабель 1/4 3м, MQ5(Male)/5хN(Male) (MQ5SM3MN50SM) | штука | 300 | 211 | 89 | 304 | 0.0082031 | 0.73008 | 15.12.2020 | 0.0082031 | 15.12.2020 | 12 | 2020 | 0
64 | 213.346.001437 | Разъем коаксиальный 4.3-10 male для кабеля 1/2 GM-JMP-1 (14041193) | штука | 409 | 401 | 8 | 304 | 0.000225 | 0.0018 | 15.12.2020 | 0.000225 | 15.12.2020 | 12 | 2020 | 0
66 | 216.346.001835 | Комплект вспомогательных материалов для монтажа RRU Huawei (A12FJKG04) | Комплект | 7295 | 6063 | 1232 | 304 | 0.0075465 | 9.2973 | 15.12.2020 | 0.0075465 | 15.12.2020 | 12 | 2020 | 0
68 | 216.346.001836 | Этикетка для маркировки оборудования DBS Huawei (29080220) | штука | 788 | 0 | 788 | 304 | 0.00234 | 1.8439 | 15.12.2020 | 0.00234 | 15.12.2020 | 12 | 2020 | 0
73 | 248.346.000198 | Кабель желто-зеленый 25мм2 (25030431) | Метр | 600 | 449 | 151 | 304 | 0.0012303 | 0.18577 | 15.12.2020 | 0.0012303 | 15.12.2020 | 12 | 2020 | 0
75 | 144.022.000727 | Кабель питания 0.7м для подключения BBU5900 (4152214) | штука | 592 | 579 | 13 | 304 | 0.0026719 | 0.034734 | 15.12.2020 | 0.0026719 | 15.12.2020 | 12 | 2020 | 0
80 | 216.346.001837 | Комплект вспомогательных материалов для формирования джамперов и антенн (02232LGQ) | Комплект | 402 | 399 | 3 | 304 | 0.0108 | 0.0324 | 15.12.2020 | 0.0108 | 15.12.2020 | 12 | 2020 | 0
81 | 216.346.001843 | Лента изоляционная белая ПВХ 19х0.13мм, 10м (21101322) | штука | 543 | 512 | 31 | 304 | 0.00028497 | 0.008834 | 15.12.2020 | 0.00028497 | 15.12.2020 | 12 | 2020 | 0
82 | 144.022.000710 | Крепление монтажное для RRU на трубостойку (пластина с двумя металлическими хомутам и стягивающими болтами, для трубы диаметром 110-400мм (21150692) | Комплект | 1344 | 1265 | 79 | 304 | 0.01395 | 1.102 | 15.12.2020 | 0.01395 | 15.12.2020 | 12 | 2020 | 0
85 | 144.022.000713 | Комплект монтажных креплений DRAEN.ASM (Version A) для RRU: фиксирующие планки с болтами и гайками-4шт, полукруглое металлическое крепление-1шт, для трубы диаметром 150-310мм (21154623) | Комплект | 158 | 121 | 37 | 304 | 0.16425 | 6.0773 | 15.12.2020 | 0.16425 | 15.12.2020 | 12 | 2020 | 0
86 | 144.022.000714 | Комплект монтажных креплений DRAEN.ASM (Version B) для RRU: фиксирующие планки с болтами и гайками-4шт, болты длиной 485мм, для трубы диаметром 168-351мм (21154691) | Комплект | 150 | 149 | 1 | 304 | 0.05782 | 0.05782 | 15.12.2020 | 0.05782 | 15.12.2020 | 12 | 2020 | 0
87 | 144.022.000715 | Комплект монтажных креплений DRAEN.ASM(Version A) для RRU: фиксирующие планки с болтами и гайками-4шт, болты длиной 420мм, для трубы диаметром до 250мм (21154703) | Комплект | 149 | 100 | 49 | 304 | 0.05782 | 2.8332 | 15.12.2020 | 0.05782 | 15.12.2020 | 12 | 2020 | 0
88 | 216.346.001838 | Трубка термоусадочная 110-120мм Huawei (28010521) | штука | 30131 | 26860 | 3271 | 304 | 1.6e-05 | 0.052336 | 15.12.2020 | 1.6e-05 | 15.12.2020 | 12 | 2020 | 0
95 | 238.022.000020 | Комплект заземления для джампера (GM-PLGT-CLP-1/2) | штука | 88 | 85 | 3 | 304 | 0.023328 | 0.069984 | 15.12.2020 | 0.023328 | 15.12.2020 | 12 | 2020 | 0
96 | 243.022.000206 | Кабель интерфейсный AISG Huawei для RET c разъемом DB9m 5м (ACOAISG02) | штука | 1941 | 1800 | 141 | 304 | 0.008 | 1.128 | 15.12.2020 | 0.008 | 15.12.2020 | 12 | 2020 | 0
155 | 144.022.000711 | Крепление DKBA4.070.2931MX для монтажа RRU: пластина без прорезей и без фиксирующего болта (21150760) | Комплект | 1943 | 1869 | 74 | 304 | 0.0050918 | 0.37679 | 15.12.2020 | 0.0050918 | 15.12.2020 | 12 | 2020 | 0
156 | 144.022.000712 | Крепление DKBA8.010.686 для монтажа RRU: пластина с прорезями и с фиксирующим болтом (21150761) | Комплект | 1943 | 1869 | 74 | 304 | 0.00015 | 0.0111 | 15.12.2020 | 0.00015 | 15.12.2020 | 12 | 2020 | 0
4 | 144.022.000694 | Универсальная плата обработки основной частоты UBBPg1 (WD22UBBPg1) | штука | 124 | 39 | 85 | 304 | 0.01056 | 0.8976 | 15.12.2020 | 0.01056 | 15.12.2020 | 12 | 2020 | 0
7 | 144.022.000613 | Выносной радиомодуль RRU5909 for Multi-Mode 900МГц, 2х60Вт (WD5M9E5909GB) | Комплект | 321 | 302 | 19 | 304 | 0.05985 | 1.1372 | 15.12.2020 | 0.05985 | 15.12.2020 | 12 | 2020 | 0
10 | 144.022.000636 | Выносной радиоблок мультистандартный RRU5901 1800МГц, 4х40Вт (WD5M185901GB) | штука | 6 | 3 | 3 | 304 | 0.0675 | 0.2025 | 15.12.2020 | 0.0675 | 15.12.2020 | 12 | 2020 | 0
11 | 144.022.000679 | Выносной радиоблок стандарта 2100 RRU5904 (WD5M215904GB) | штука | 9 | 6 | 3 | 304 | 0.075096 | 0.22529 | 15.12.2020 | 0.075096 | 15.12.2020 | 12 | 2020 | 0
14 | 144.022.000551 | Выносной радиоблок стандарта 2100 RRU5909 (WD5M215909GB) | штука | 51 | 45 | 6 | 304 | 0.144 | 0.864 | 15.12.2020 | 0.144 | 15.12.2020 | 12 | 2020 | 0
15 | 144.022.000693 | Блок BBU5900A внешнего исполнения, питание DC (WD2B1BBU9) | штука | 14 | 13 | 1 | 304 | 1e-06 | 1e-06 | 15.12.2020 | 1e-06 | 15.12.2020 | 12 | 2020 | 0
3 | 144.022.000662 | Основной блок контроля и интерфейсов UMPTg3 (WD22UMPTg3) | штука | 239 | 238 | 1 | 304 | 0.01144 | 0.01144 | 15.12.2020 | 0.01144 | 15.12.2020 | 12 | 2020 | 0
10 | 144.022.000679 | Выносной радиоблок стандарта 2100 RRU5904 (WD5M215904GB) | штука | 40 | 16 | 24 | 304 | 0.075096 | 1.8023 | 15.12.2020 | 0.075096 | 15.12.2020 | 12 | 2020 | 0
12 | 144.022.000551 | Выносной радиоблок стандарта 2100 RRU5909 (WD5M215909GB) | штука | 198 | 189 | 9 | 304 | 0.144 | 1.296 | 15.12.2020 | 0.144 | 15.12.2020 | 12 | 2020 | 0
3 | 144.022.000662 | Основной блок контроля и интерфейсов UMPTg3 (WD22UMPTg3) | штука | 143 | 137 | 6 | 304 | 0.01144 | 0.06864 | 15.12.2020 | 0.01144 | 15.12.2020 | 12 | 2020 | 0
4 | 144.022.000667 | Плата обработки основной частоты универсальная UBBPg3 (WD22UBBPg3) | штука | 106 | 77 | 29 | 304 | 0.01056 | 0.30624 | 15.12.2020 | 0.01056 | 15.12.2020 | 12 | 2020 | 0
5 | 144.022.000613 | Выносной радиомодуль RRU5909 for Multi-Mode 900МГц, 2х60Вт (WD5M9E5909GB) | Комплект | 354 | 309 | 45 | 304 | 0.05985 | 2.6932 | 15.12.2020 | 0.05985 | 15.12.2020 | 12 | 2020 | 0
9 | 144.022.000668 | Выносной радиоблок стандарта LTE2600 RRU5301 (WD5M265301GB) | штука | 174 | 113 | 61 | 304 | 0.056088 | 3.4214 | 15.12.2020 | 0.056088 | 15.12.2020 | 12 | 2020 | 0
1 | 144.022.000693 | Блок BBU5900A внешнего исполнения, питание DC (WD2B1BBU9) | штука | 6 | 3 | 3 | 304 | 1e-06 | 3e-06 | 15.12.2020 | 1e-06 | 15.12.2020 | 12 | 2020 | 0
9 | 144.022.000613 | Выносной радиомодуль RRU5909 for Multi-Mode 900МГц, 2х60Вт (WD5M9E5909GB) | Комплект | 437 | 433 | 4 | 304 | 0.05985 | 0.2394 | 15.12.2020 | 0.05985 | 15.12.2020 | 12 | 2020 | 0
1 | 144.022.000660 | Видеочастотный блок BBU5900 Box (WD2M0BBU5900) | штука | 109 | 108 | 1 | 304 | 0.144 | 0.144 | 15.12.2020 | 0.144 | 15.12.2020 | 12 | 2020 | 0
2 | 144.022.000661 | Модуль управления взаимодействием окружающей средой универсальный (WD2M0UEIUB00) | штука | 114 | 113 | 1 | 304 | 0.04 | 0.04 | 15.12.2020 | 0.01056 | 15.12.2020 | 12 | 2020 | 0
3 | 144.022.000662 | Основной блок контроля и интерфейсов UMPTg3 (WD22UMPTg3) | штука | 114 | 113 | 1 | 304 | 0.01144 | 0.01144 | 15.12.2020 | 0.01144 | 15.12.2020 | 12 | 2020 | 0
8 | 144.022.000613 | Выносной радиомодуль RRU5909 for Multi-Mode 900МГц, 2х60Вт (WD5M9E5909GB) | Комплект | 256 | 253 | 3 | 304 | 0.05985 | 0.17955 | 15.12.2020 | 0.05985 | 15.12.2020 | 12 | 2020 | 0
9 | 144.022.000673 | Выносной радиоблок стандарта 1800/2100 RRU5502 (WD5MBW5502GB) | штука | 165 | 105 | 60 | 304 | 0.10741 | 6.4444 | 15.12.2020 | 0.10741 | 15.12.2020 | 12 | 2020 | 0
11 | 144.022.000636 | Выносной радиоблок мультистандартный RRU5901 1800МГц, 4х40Вт (WD5M185901GB) | штука | 12 | 6 | 6 | 304 | 0.0675 | 0.405 | 15.12.2020 | 0.0675 | 15.12.2020 | 12 | 2020 | 0
12 | 144.022.000679 | Выносной радиоблок стандарта 2100 RRU5904 (WD5M215904GB) | штука | 30 | 15 | 15 | 304 | 0.075096 | 1.1264 | 15.12.2020 | 0.075096 | 15.12.2020 | 12 | 2020 | 0
1 | 144.022.000693 | Блок BBU5900A внешнего исполнения, питание DC (WD2B1BBU9) | штука | 84 | 54 | 30 | 304 | 1e-06 | 3e-05 | 15.12.2020 | 1e-06 | 15.12.2020 | 12 | 2020 | 0
6 | 145.022.000035 | Антенна BTS Huawei A704521R0v06 | штука | 30 | 22 | 8 | 304 | 0.609 | 4.872 | 15.12.2020 | 0.609 | 15.12.2020 | 12 | 2020 | 0
10 | 145.022.000033 | Антенна Huawei ASI4518R32v06 | штука | 97 | 90 | 7 | 304 | 0.21296 | 1.4907 | 15.12.2020 | 0.21296 | 15.12.2020 | 12 | 2020 | 0
1 | 144.022.000693 | Блок BBU5900A внешнего исполнения, питание DC (WD2B1BBU9) | штука | 6 | 0 | 6 | 304 | 1e-06 | 6e-06 | 15.12.2020 | 1e-06 | 15.12.2020 | 12 | 2020 | 0
3 | 144.022.000662 | Основной блок контроля и интерфейсов UMPTg3 (WD22UMPTg3) | штука | 3 | 0 | 3 | 304 | 0.01144 | 0.03432 | 15.12.2020 | 0.01144 | 15.12.2020 | 12 | 2020 | 0
6 | 144.022.000668 | Выносной радиоблок стандарта LTE2600 RRU5301 (WD5M265301GB) | штука | 3 | 0 | 3 | 304 | 0.056088 | 0.16826 | 15.12.2020 | 0.056088 | 15.12.2020 | 12 | 2020 | 0
8 | 144.022.000764 | Блок BBU5900A внешнего исполнения, питание AC (WD2B1BBU10) | штука | 1 | 0 | 1 | 304 | 1.0043 | 1.0043 | 15.12.2020 | 1.0043 | 15.12.2020 | 12 | 2020 | 0
10 | 144.022.000662 | Основной блок контроля и интерфейсов UMPTg3 (WD22UMPTg3) | штука | 1 | 0 | 1 | 304 | 0.01144 | 0.01144 | 15.12.2020 | 0.01144 | 15.12.2020 | 12 | 2020 | 0
12 | 144.022.000660 | Видеочастотный блок BBU5900 Box (WD2M0BBU5900) | штука | 12 | 6 | 6 | 304 | 0.144 | 0.864 | 15.12.2020 | 0.144 | 15.12.2020 | 12 | 2020 | 0
14 | 144.022.000662 | Основной блок контроля и интерфейсов UMPTg3 (WD22UMPTg3) | штука | 12 | 10 | 2 | 304 | 0.01144 | 0.02288 | 15.12.2020 | 0.01144 | 15.12.2020 | 12 | 2020 | 0
17 | 144.022.000663 | Плата обработки основной частоты универсальная UBBPg2 (WD22UBBPg2) | штука | 4 | 0 | 4 | 304 | 0.011726 | 0.046904 | 15.12.2020 | 0.011726 | 15.12.2020 | 12 | 2020 | 0
20 | 144.022.000661 | Модуль управления взаимодействием окружающей средой универсальный (WD2M0UEIUB00) | штука | 108 | 102 | 6 | 304 | 0.04 | 0.24 | 15.12.2020 | 0.01056 | 15.12.2020 | 12 | 2020 | 0
24 | 144.022.000667 | Плата обработки основной частоты универсальная UBBPg3 (WD22UBBPg3) | штука | 9 | 8 | 1 | 304 | 0.01056 | 0.01056 | 15.12.2020 | 0.01056 | 15.12.2020 | 12 | 2020 | 0
26 | 144.022.000613 | Выносной радиомодуль RRU5909 for Multi-Mode 900МГц, 2х60Вт (WD5M9E5909GB) | Комплект | 106 | 97 | 9 | 304 | 0.05985 | 0.53865 | 15.12.2020 | 0.05985 | 15.12.2020 | 12 | 2020 | 0
27 | 144.022.000690 | Выносной радиоблок стандарта 800/900 RRU3965 (WD7M89396500) | штука | 3 | 0 | 3 | 304 | 0.077175 | 0.23153 | 15.12.2020 | 0.077175 | 15.12.2020 | 12 | 2020 | 0
32 | 144.022.000663 | Плата обработки основной частоты универсальная UBBPg2 (WD22UBBPg2) | штука | 42 | 38 | 4 | 304 | 0.011726 | 0.046904 | 15.12.2020 | 0.011726 | 15.12.2020 | 12 | 2020 | 0
35 | 144.022.000693 | Блок BBU5900A внешнего исполнения, питание DC (WD2B1BBU9) | штука | 1 | 0 | 1 | 304 | 1e-06 | 1e-06 | 15.12.2020 | 1e-06 | 15.12.2020 | 12 | 2020 | 0
2 | 144.022.000661 | Модуль управления взаимодействием окружающей средой универсальный (WD2M0UEIUB00) | штука | 1 | 0 | 1 | 304 | 0.04 | 0.04 | 15.12.2020 | 0.01056 | 15.12.2020 | 12 | 2020 | 0
12 | 144.022.000661 | Модуль управления взаимодействием окружающей средой универсальный (WD2M0UEIUB00) | штука | 220 | 0 | 220 | 304 | 0.04 | 8.8 | 15.12.2020 | 0.01056 | 15.12.2020 | 12 | 2020 | 0
18 | 144.022.000682 | Выносной радиоблок стандарта LTE 2600 TDD RRU5258 (WD5MPRU8I9C0) | штука | 696 | 694 | 2 | 304 | 0.11491 | 0.22982 | 15.12.2020 | 0.11491 | 15.12.2020 | 12 | 2020 | 0
20 | 144.022.000613 | Выносной радиомодуль RRU5909 for Multi-Mode 900МГц, 2х60Вт (WD5M9E5909GB) | Комплект | 441 | 212 | 229 | 304 | 0.05985 | 13.7057 | 15.12.2020 | 0.05985 | 15.12.2020 | 12 | 2020 | 0
3 | 144.022.000661 | Модуль управления взаимодействием окружающей средой универсальный (WD2M0UEIUB00) | штука | 80 | 29 | 51 | 304 | 0.04 | 2.04 | 15.12.2020 | 0.01056 | 15.12.2020 | 12 | 2020 | 0
14 | 144.022.000661 | Модуль управления взаимодействием окружающей средой универсальный (WD2M0UEIUB00) | штука | 1 | 0 | 1 | 304 | 0.04 | 0.04 | 15.12.2020 | 0.01056 | 15.12.2020 | 12 | 2020 | 0
24 | 144.022.000661 | Модуль управления взаимодействием окружающей средой универсальный (WD2M0UEIUB00) | штука | 15 | 0 | 15 | 304 | 0.04 | 0.6 | 15.12.2020 | 0.01056 | 15.12.2020 | 12 | 2020 | 0
34 | 144.022.000661 | Модуль управления взаимодействием окружающей средой универсальный (WD2M0UEIUB00) | штука | 8 | 0 | 8 | 304 | 0.04 | 0.32 | 15.12.2020 | 0.01056 | 15.12.2020 | 12 | 2020 | 0
9 | 144.022.000716 | Антенна GPS/GLONASS Huawei без инсталляции (GPS/Glonass ant) | штука | 42 | 40 | 2 | 304 | 0.012 | 0.024 | 15.12.2020 | 0.012 | 15.12.2020 | 12 | 2020 | 0
10 | 144.022.000716 | Антенна GPS/GLONASS Huawei без инсталляции (GPS/Glonass ant) | штука | 30 | 0 | 30 | 304 | 0.012 | 0.36 | 15.12.2020 | 0.012 | 15.12.2020 | 12 | 2020 | 0
11 | 144.022.000716 | Антенна GPS/GLONASS Huawei без инсталляции (GPS/Glonass ant) | штука | 36 | 0 | 36 | 304 | 0.012 | 0.432 | 15.12.2020 | 0.012 | 15.12.2020 | 12 | 2020 | 0
12 | 144.022.000716 | Антенна GPS/GLONASS Huawei без инсталляции (GPS/Glonass ant) | штука | 30 | 0 | 30 | 304 | 0.012 | 0.36 | 15.12.2020 | 0.012 | 15.12.2020 | 12 | 2020 | 0
13 | 144.022.000716 | Антенна GPS/GLONASS Huawei без инсталляции (GPS/Glonass ant) | штука | 42 | 0 | 42 | 304 | 0.012 | 0.504 | 15.12.2020 | 0.012 | 15.12.2020 | 12 | 2020 | 0
14 | 144.022.000716 | Антенна GPS/GLONASS Huawei без инсталляции (GPS/Glonass ant) | штука | 36 | 0 | 36 | 304 | 0.012 | 0.432 | 15.12.2020 | 0.012 | 15.12.2020 | 12 | 2020 | 0
24 | 144.022.000724 | Комплект фиксирующий для кабеля антенны GPS/GLONASS Huawei (FEEDERCLB) | штука | 1000 | 950 | 50 | 304 | 0.000216 | 0.0108 | 15.12.2020 | 0.000216 | 15.12.2020 | 12 | 2020 | 0
28 | 144.022.000724 | Комплект фиксирующий для кабеля антенны GPS/GLONASS Huawei (FEEDERCLB) | штука | 1200 | 1122 | 78 | 304 | 0.000216 | 0.016848 | 15.12.2020 | 0.000216 | 15.12.2020 | 12 | 2020 | 0
7 | 244.022.000005 | Кабель оптический SM, UPC DLC-DLC, 20м (FDLCUPC02) | штука | 417 | 209 | 208 | 304 | 0.016016 | 3.3313 | 15.12.2020 | 0.016016 | 15.12.2020 | 12 | 2020 | 0
8 | 244.022.000005 | Кабель оптический SM, UPC DLC-DLC, 20м (FDLCUPC02) | штука | 281 | 0 | 281 | 304 | 0.016016 | 4.5005 | 15.12.2020 | 0.016016 | 15.12.2020 | 12 | 2020 | 0
9 | 244.022.000005 | Кабель оптический SM, UPC DLC-DLC, 20м (FDLCUPC02) | штука | 321 | 0 | 321 | 304 | 0.016016 | 5.1411 | 15.12.2020 | 0.016016 | 15.12.2020 | 12 | 2020 | 0
10 | 244.022.000005 | Кабель оптический SM, UPC DLC-DLC, 20м (FDLCUPC02) | штука | 253 | 0 | 253 | 304 | 0.016016 | 4.052 | 15.12.2020 | 0.016016 | 15.12.2020 | 12 | 2020 | 0
11 | 244.022.000005 | Кабель оптический SM, UPC DLC-DLC, 20м (FDLCUPC02) | штука | 393 | 0 | 393 | 304 | 0.016016 | 6.2943 | 15.12.2020 | 0.016016 | 15.12.2020 | 12 | 2020 | 0
12 | 244.022.000005 | Кабель оптический SM, UPC DLC-DLC, 20м (FDLCUPC02) | штука | 335 | 0 | 335 | 304 | 0.016016 | 5.3654 | 15.12.2020 | 0.016016 | 15.12.2020 | 12 | 2020 | 0
18 | 244.022.000006 | Кабель оптический SM, UPC DLC-DLC, 40м (FDLCUPC04) | штука | 837 | 667 | 170 | 304 | 0.0018745 | 0.31867 | 15.12.2020 | 0.0018745 | 15.12.2020 | 12 | 2020 | 0
33 | 244.022.000009 | Кабель оптический SM, UPC DLC-DLC, 100м (FDLCUPC10) | штука | 160 | 151 | 9 | 304 | 0.042592 | 0.38333 | 15.12.2020 | 0.042592 | 15.12.2020 | 12 | 2020 | 0
34 | 244.022.000009 | Кабель оптический SM, UPC DLC-DLC, 100м (FDLCUPC10) | штука | 127 | 55 | 72 | 304 | 0.042592 | 3.0666 | 15.12.2020 | 0.042592 | 15.12.2020 | 12 | 2020 | 0
35 | 244.022.000009 | Кабель оптический SM, UPC DLC-DLC, 100м (FDLCUPC10) | штука | 196 | 0 | 196 | 304 | 0.042592 | 8.348 | 15.12.2020 | 0.042592 | 15.12.2020 | 12 | 2020 | 0
36 | 244.022.000009 | Кабель оптический SM, UPC DLC-DLC, 100м (FDLCUPC10) | штука | 168 | 0 | 168 | 304 | 0.042592 | 7.1555 | 15.12.2020 | 0.042592 | 15.12.2020 | 12 | 2020 | 0
42 | 244.022.000010 | Кабель оптический SM, UPC DLC-DLC, 120м (FDLCUPC12) | штука | 84 | 64 | 20 | 304 | 0.0416 | 0.832 | 15.12.2020 | 0.0416 | 15.12.2020 | 12 | 2020 | 0
43 | 244.022.000011 | Кабель оптический SM, UPC DLC-DLC, 150м (FDLCUPC15) | штука | 105 | 98 | 7 | 304 | 0.042592 | 0.29814 | 15.12.2020 | 0.042592 | 15.12.2020 | 12 | 2020 | 0
44 | 244.022.000011 | Кабель оптический SM, UPC DLC-DLC, 150м (FDLCUPC15) | штука | 70 | 58 | 12 | 304 | 0.042592 | 0.5111 | 15.12.2020 | 0.042592 | 15.12.2020 | 12 | 2020 | 0
45 | 244.022.000011 | Кабель оптический SM, UPC DLC-DLC, 150м (FDLCUPC15) | штука | 80 | 70 | 10 | 304 | 0.042592 | 0.42592 | 15.12.2020 | 0.042592 | 15.12.2020 | 12 | 2020 | 0
46 | 244.022.000011 | Кабель оптический SM, UPC DLC-DLC, 150м (FDLCUPC15) | штука | 63 | 0 | 63 | 304 | 0.042592 | 2.6833 | 15.12.2020 | 0.042592 | 15.12.2020 | 12 | 2020 | 0
47 | 244.022.000011 | Кабель оптический SM, UPC DLC-DLC, 150м (FDLCUPC15) | штука | 98 | 0 | 98 | 304 | 0.042592 | 4.174 | 15.12.2020 | 0.042592 | 15.12.2020 | 12 | 2020 | 0
48 | 244.022.000011 | Кабель оптический SM, UPC DLC-DLC, 150м (FDLCUPC15) | штука | 84 | 0 | 84 | 304 | 0.042592 | 3.5777 | 15.12.2020 | 0.042592 | 15.12.2020 | 12 | 2020 | 0
59 | 216.346.001834 | Крепление Huawei для трех оптических кабелей и трех кабелей питания 3.3-10мм2 (RFCCRRU01) | штука | 1569 | 1239 | 330 | 304 | 0.000225 | 0.07425 | 15.12.2020 | 0.000225 | 15.12.2020 | 12 | 2020 | 0
60 | 216.346.001834 | Крепление Huawei для трех оптических кабелей и трех кабелей питания 3.3-10мм2 (RFCCRRU01) | штука | 1340 | 0 | 1340 | 304 | 0.000225 | 0.3015 | 15.12.2020 | 0.000225 | 15.12.2020 | 12 | 2020 | 0
61 | 144.022.000697 | Модуль распределения питания для кабеля до 16мм2 (WD2E5DCDU16D) | штука | 251 | 0 | 251 | 304 | 0.01 | 2.51 | 15.12.2020 | 0.01 | 15.12.2020 | 12 | 2020 | 0
62 | 144.022.000697 | Модуль распределения питания для кабеля до 16мм2 (WD2E5DCDU16D) | штука | 168 | 0 | 168 | 304 | 0.01 | 1.68 | 15.12.2020 | 0.01 | 15.12.2020 | 12 | 2020 | 0
63 | 144.022.000697 | Модуль распределения питания для кабеля до 16мм2 (WD2E5DCDU16D) | штука | 192 | 0 | 192 | 304 | 0.01 | 1.92 | 15.12.2020 | 0.01 | 15.12.2020 | 12 | 2020 | 0
64 | 144.022.000697 | Модуль распределения питания для кабеля до 16мм2 (WD2E5DCDU16D) | штука | 153 | 0 | 153 | 304 | 0.01 | 1.53 | 15.12.2020 | 0.01 | 15.12.2020 | 12 | 2020 | 0
65 | 144.022.000697 | Модуль распределения питания для кабеля до 16мм2 (WD2E5DCDU16D) | штука | 235 | 0 | 235 | 304 | 0.01 | 2.35 | 15.12.2020 | 0.01 | 15.12.2020 | 12 | 2020 | 0
66 | 144.022.000697 | Модуль распределения питания для кабеля до 16мм2 (WD2E5DCDU16D) | штука | 201 | 0 | 201 | 304 | 0.01 | 2.01 | 15.12.2020 | 0.01 | 15.12.2020 | 12 | 2020 | 0
67 | 144.022.000698 | Блок мониторинга внешних аварий (WD2M00EEUM00) | штука | 42 | 30 | 12 | 304 | 0.024752 | 0.29702 | 15.12.2020 | 0.024752 | 15.12.2020 | 12 | 2020 | 0
68 | 144.022.000698 | Блок мониторинга внешних аварий (WD2M00EEUM00) | штука | 28 | 0 | 28 | 304 | 0.024752 | 0.69306 | 15.12.2020 | 0.024752 | 15.12.2020 | 12 | 2020 | 0
69 | 144.022.000698 | Блок мониторинга внешних аварий (WD2M00EEUM00) | штука | 32 | 0 | 32 | 304 | 0.024752 | 0.79206 | 15.12.2020 | 0.024752 | 15.12.2020 | 12 | 2020 | 0
70 | 144.022.000698 | Блок мониторинга внешних аварий (WD2M00EEUM00) | штука | 25 | 0 | 25 | 304 | 0.024752 | 0.6188 | 15.12.2020 | 0.024752 | 15.12.2020 | 12 | 2020 | 0
71 | 144.022.000698 | Блок мониторинга внешних аварий (WD2M00EEUM00) | штука | 39 | 0 | 39 | 304 | 0.024752 | 0.96533 | 15.12.2020 | 0.024752 | 15.12.2020 | 12 | 2020 | 0
72 | 144.022.000698 | Блок мониторинга внешних аварий (WD2M00EEUM00) | штука | 34 | 0 | 34 | 304 | 0.024752 | 0.84157 | 15.12.2020 | 0.024752 | 15.12.2020 | 12 | 2020 | 0
73 | 144.022.000700 | Модуль для распределения одного кабеля электропитания к трем RRU 158х226мм внешнего исполнения (TD1MOCB01M00) | штука | 94 | 13 | 81 | 304 | 0.006696 | 0.54238 | 15.12.2020 | 0.006696 | 15.12.2020 | 12 | 2020 | 0
74 | 144.022.000700 | Модуль для распределения одного кабеля электропитания к трем RRU 158х226мм внешнего исполнения (TD1MOCB01M00) | штука | 63 | 0 | 63 | 304 | 0.006696 | 0.42185 | 15.12.2020 | 0.006696 | 15.12.2020 | 12 | 2020 | 0
75 | 144.022.000700 | Модуль для распределения одного кабеля электропитания к трем RRU 158х226мм внешнего исполнения (TD1MOCB01M00) | штука | 72 | 0 | 72 | 304 | 0.006696 | 0.48211 | 15.12.2020 | 0.006696 | 15.12.2020 | 12 | 2020 | 0
76 | 144.022.000700 | Модуль для распределения одного кабеля электропитания к трем RRU 158х226мм внешнего исполнения (TD1MOCB01M00) | штука | 57 | 0 | 57 | 304 | 0.006696 | 0.38167 | 15.12.2020 | 0.006696 | 15.12.2020 | 12 | 2020 | 0
77 | 144.022.000700 | Модуль для распределения одного кабеля электропитания к трем RRU 158х226мм внешнего исполнения (TD1MOCB01M00) | штука | 88 | 0 | 88 | 304 | 0.006696 | 0.58925 | 15.12.2020 | 0.006696 | 15.12.2020 | 12 | 2020 | 0
78 | 144.022.000700 | Модуль для распределения одного кабеля электропитания к трем RRU 158х226мм внешнего исполнения (TD1MOCB01M00) | штука | 76 | 75 | 1 | 304 | 0.006696 | 0.006696 | 15.12.2020 | 0.006696 | 15.12.2020 | 12 | 2020 | 0
89 | 248.346.000197 | Кабель питания 2x8мм (C1050GR02) | Метр | 29430 | 24375 | 5055 | 304 | 0.00071646 | 3.6217 | 15.12.2020 | 0.00071646 | 15.12.2020 | 12 | 2020 | 0
103 | 244.022.000012 | Кабель сигнальный RJ45-RJ45 экранированный, 2м (04070050) | штука | 21 | 0 | 21 | 304 | 0.0005957 | 0.01251 | 15.12.2020 | 0.0005957 | 15.12.2020 | 12 | 2020 | 0
104 | 244.022.000012 | Кабель сигнальный RJ45-RJ45 экранированный, 2м (04070050) | штука | 14 | 0 | 14 | 304 | 0.0005957 | 0.0083398 | 15.12.2020 | 0.0005957 | 15.12.2020 | 12 | 2020 | 0
105 | 244.022.000012 | Кабель сигнальный RJ45-RJ45 экранированный, 2м (04070050) | штука | 16 | 0 | 16 | 304 | 0.0005957 | 0.0095312 | 15.12.2020 | 0.0005957 | 15.12.2020 | 12 | 2020 | 0
106 | 244.022.000012 | Кабель сигнальный RJ45-RJ45 экранированный, 2м (04070050) | штука | 13 | 0 | 13 | 304 | 0.0005957 | 0.0077441 | 15.12.2020 | 0.0005957 | 15.12.2020 | 12 | 2020 | 0
107 | 244.022.000012 | Кабель сигнальный RJ45-RJ45 экранированный, 2м (04070050) | штука | 19 | 0 | 19 | 304 | 0.0005957 | 0.011318 | 15.12.2020 | 0.0005957 | 15.12.2020 | 12 | 2020 | 0
108 | 244.022.000012 | Кабель сигнальный RJ45-RJ45 экранированный, 2м (04070050) | штука | 17 | 0 | 17 | 304 | 0.0005957 | 0.010127 | 15.12.2020 | 0.0005957 | 15.12.2020 | 12 | 2020 | 0
110 | 244.022.000017 | Кабель сигнальный RJ45-RJ45 экранированный, 10м (QWMC0000FE00) | штука | 56 | 33 | 23 | 304 | 0.0036702 | 0.084415 | 15.12.2020 | 0.0036702 | 15.12.2020 | 12 | 2020 | 0
111 | 244.022.000017 | Кабель сигнальный RJ45-RJ45 экранированный, 10м (QWMC0000FE00) | штука | 64 | 50 | 14 | 304 | 0.0036702 | 0.051383 | 15.12.2020 | 0.0036702 | 15.12.2020 | 12 | 2020 | 0
112 | 244.022.000017 | Кабель сигнальный RJ45-RJ45 экранированный, 10м (QWMC0000FE00) | штука | 51 | 0 | 51 | 304 | 0.0036702 | 0.18718 | 15.12.2020 | 0.0036702 | 15.12.2020 | 12 | 2020 | 0
113 | 244.022.000017 | Кабель сигнальный RJ45-RJ45 экранированный, 10м (QWMC0000FE00) | штука | 78 | 0 | 78 | 304 | 0.0036702 | 0.28628 | 15.12.2020 | 0.0036702 | 15.12.2020 | 12 | 2020 | 0
114 | 244.022.000017 | Кабель сигнальный RJ45-RJ45 экранированный, 10м (QWMC0000FE00) | штука | 67 | 0 | 67 | 304 | 0.0036702 | 0.2459 | 15.12.2020 | 0.0036702 | 15.12.2020 | 12 | 2020 | 0
116 | 244.022.000018 | Кабель сигнальный RJ45-RJ45 экранированный, 20м (C00SSTC01) | штука | 28 | 26 | 2 | 304 | 0.0049 | 0.0098 | 15.12.2020 | 0.0049 | 15.12.2020 | 12 | 2020 | 0
117 | 244.022.000018 | Кабель сигнальный RJ45-RJ45 экранированный, 20м (C00SSTC01) | штука | 32 | 13 | 19 | 304 | 0.0049 | 0.0931 | 15.12.2020 | 0.0049 | 15.12.2020 | 12 | 2020 | 0
118 | 244.022.000018 | Кабель сигнальный RJ45-RJ45 экранированный, 20м (C00SSTC01) | штука | 25 | 0 | 25 | 304 | 0.0049 | 0.1225 | 15.12.2020 | 0.0049 | 15.12.2020 | 12 | 2020 | 0
119 | 244.022.000018 | Кабель сигнальный RJ45-RJ45 экранированный, 20м (C00SSTC01) | штука | 39 | 0 | 39 | 304 | 0.0049 | 0.1911 | 15.12.2020 | 0.0049 | 15.12.2020 | 12 | 2020 | 0
120 | 244.022.000018 | Кабель сигнальный RJ45-RJ45 экранированный, 20м (C00SSTC01) | штука | 34 | 0 | 34 | 304 | 0.0049 | 0.1666 | 15.12.2020 | 0.0049 | 15.12.2020 | 12 | 2020 | 0
121 | 144.022.000701 | Комплект CPRI DLC2FC00GE10 в составе: модуль SFP 1310нм 1.25Гбит/с 10км, кабель DLC-2FC 10м | Комплект | 11 | 0 | 11 | 304 | 0.048 | 0.528 | 15.12.2020 | 0.048 | 15.12.2020 | 12 | 2020 | 0
122 | 144.022.000701 | Комплект CPRI DLC2FC00GE10 в составе: модуль SFP 1310нм 1.25Гбит/с 10км, кабель DLC-2FC 10м | Комплект | 7 | 0 | 7 | 304 | 0.048 | 0.336 | 15.12.2020 | 0.048 | 15.12.2020 | 12 | 2020 | 0
123 | 144.022.000701 | Комплект CPRI DLC2FC00GE10 в составе: модуль SFP 1310нм 1.25Гбит/с 10км, кабель DLC-2FC 10м | Комплект | 8 | 0 | 8 | 304 | 0.048 | 0.384 | 15.12.2020 | 0.048 | 15.12.2020 | 12 | 2020 | 0
124 | 144.022.000701 | Комплект CPRI DLC2FC00GE10 в составе: модуль SFP 1310нм 1.25Гбит/с 10км, кабель DLC-2FC 10м | Комплект | 6 | 0 | 6 | 304 | 0.048 | 0.288 | 15.12.2020 | 0.048 | 15.12.2020 | 12 | 2020 | 0
125 | 144.022.000701 | Комплект CPRI DLC2FC00GE10 в составе: модуль SFP 1310нм 1.25Гбит/с 10км, кабель DLC-2FC 10м | Комплект | 9 | 0 | 9 | 304 | 0.048 | 0.432 | 15.12.2020 | 0.048 | 15.12.2020 | 12 | 2020 | 0
126 | 144.022.000701 | Комплект CPRI DLC2FC00GE10 в составе: модуль SFP 1310нм 1.25Гбит/с 10км, кабель DLC-2FC 10м | Комплект | 9 | 0 | 9 | 304 | 0.048 | 0.432 | 15.12.2020 | 0.048 | 15.12.2020 | 12 | 2020 | 0
131 | 144.022.000702 | Комплект CPRI DLC2LC00GE10 в составе: модуль SFP 1310нм 1.25Гбит/с 10км, кабель DLC-2LC 10м | Комплект | 58 | 9 | 49 | 304 | 9.0025e-05 | 0.0044112 | 15.12.2020 | 9.0025e-05 | 15.12.2020 | 12 | 2020 | 0
132 | 144.022.000702 | Комплект CPRI DLC2LC00GE10 в составе: модуль SFP 1310нм 1.25Гбит/с 10км, кабель DLC-2LC 10м | Комплект | 51 | 0 | 51 | 304 | 9.0025e-05 | 0.0045913 | 15.12.2020 | 9.0025e-05 | 15.12.2020 | 12 | 2020 | 0
133 | 144.022.000703 | Комплект CPRI DLC2FC00GE20 в составе: модуль SFP 1310нм 1.25Гбит/с 10км, кабель DLC-2FC 20м | Комплект | 11 | 0 | 11 | 304 | 0.001485 | 0.016335 | 15.12.2020 | 0.001485 | 15.12.2020 | 12 | 2020 | 0
134 | 144.022.000703 | Комплект CPRI DLC2FC00GE20 в составе: модуль SFP 1310нм 1.25Гбит/с 10км, кабель DLC-2FC 20м | Комплект | 7 | 0 | 7 | 304 | 0.001485 | 0.010395 | 15.12.2020 | 0.001485 | 15.12.2020 | 12 | 2020 | 0
135 | 144.022.000703 | Комплект CPRI DLC2FC00GE20 в составе: модуль SFP 1310нм 1.25Гбит/с 10км, кабель DLC-2FC 20м | Комплект | 8 | 0 | 8 | 304 | 0.001485 | 0.01188 | 15.12.2020 | 0.001485 | 15.12.2020 | 12 | 2020 | 0
136 | 144.022.000703 | Комплект CPRI DLC2FC00GE20 в составе: модуль SFP 1310нм 1.25Гбит/с 10км, кабель DLC-2FC 20м | Комплект | 6 | 0 | 6 | 304 | 0.001485 | 0.00891 | 15.12.2020 | 0.001485 | 15.12.2020 | 12 | 2020 | 0
137 | 144.022.000703 | Комплект CPRI DLC2FC00GE20 в составе: модуль SFP 1310нм 1.25Гбит/с 10км, кабель DLC-2FC 20м | Комплект | 10 | 0 | 10 | 304 | 0.001485 | 0.01485 | 15.12.2020 | 0.001485 | 15.12.2020 | 12 | 2020 | 0
138 | 144.022.000703 | Комплект CPRI DLC2FC00GE20 в составе: модуль SFP 1310нм 1.25Гбит/с 10км, кабель DLC-2FC 20м | Комплект | 8 | 0 | 8 | 304 | 0.001485 | 0.01188 | 15.12.2020 | 0.001485 | 15.12.2020 | 12 | 2020 | 0
139 | 144.022.000704 | Комплект CPRI DLC2LC00GE20 в составе: модуль SFP 1310нм 1.25Гбит/с 10км, кабель DLC-2LC 20м | Комплект | 21 | 0 | 21 | 304 | 0.00512 | 0.10752 | 15.12.2020 | 0.00512 | 15.12.2020 | 12 | 2020 | 0
140 | 144.022.000704 | Комплект CPRI DLC2LC00GE20 в составе: модуль SFP 1310нм 1.25Гбит/с 10км, кабель DLC-2LC 20м | Комплект | 14 | 0 | 14 | 304 | 0.00512 | 0.07168 | 15.12.2020 | 0.00512 | 15.12.2020 | 12 | 2020 | 0
141 | 144.022.000704 | Комплект CPRI DLC2LC00GE20 в составе: модуль SFP 1310нм 1.25Гбит/с 10км, кабель DLC-2LC 20м | Комплект | 16 | 0 | 16 | 304 | 0.00512 | 0.08192 | 15.12.2020 | 0.00512 | 15.12.2020 | 12 | 2020 | 0
142 | 144.022.000704 | Комплект CPRI DLC2LC00GE20 в составе: модуль SFP 1310нм 1.25Гбит/с 10км, кабель DLC-2LC 20м | Комплект | 13 | 0 | 13 | 304 | 0.00512 | 0.06656 | 15.12.2020 | 0.00512 | 15.12.2020 | 12 | 2020 | 0
143 | 144.022.000704 | Комплект CPRI DLC2LC00GE20 в составе: модуль SFP 1310нм 1.25Гбит/с 10км, кабель DLC-2LC 20м | Комплект | 19 | 0 | 19 | 304 | 0.00512 | 0.09728 | 15.12.2020 | 0.00512 | 15.12.2020 | 12 | 2020 | 0
144 | 144.022.000704 | Комплект CPRI DLC2LC00GE20 в составе: модуль SFP 1310нм 1.25Гбит/с 10км, кабель DLC-2LC 20м | Комплект | 17 | 0 | 17 | 304 | 0.00512 | 0.08704 | 15.12.2020 | 0.00512 | 15.12.2020 | 12 | 2020 | 0
149 | 238.022.000021 | Джамп кабель 1/2, 3м 7/16(Male)-4.3-10(Male) (RA100003) | штука | 294 | 170 | 124 | 304 | 0.005054 | 0.6267 | 15.12.2020 | 0.005054 | 15.12.2020 | 12 | 2020 | 0
150 | 238.022.000021 | Джамп кабель 1/2, 3м 7/16(Male)-4.3-10(Male) (RA100003) | штука | 252 | 0 | 252 | 304 | 0.005054 | 1.2736 | 15.12.2020 | 0.005054 | 15.12.2020 | 12 | 2020 | 0
155 | 238.022.000022 | Джамп кабель 1/2, 3м 4.3-10(Male)-4.3-10(Male) (RA000003) | штука | 4316 | 3660 | 656 | 304 | 0.0058541 | 3.8403 | 15.12.2020 | 0.0058541 | 15.12.2020 | 12 | 2020 | 0
156 | 238.022.000022 | Джамп кабель 1/2, 3м 4.3-10(Male)-4.3-10(Male) (RA000003) | штука | 3683 | 2630 | 1053 | 304 | 0.0058541 | 6.1644 | 15.12.2020 | 0.0058541 | 15.12.2020 | 12 | 2020 | 0
157 | 238.022.000023 | Джамп кабель 1/2, 6м 7/16(Male)-4.3-10(Male) (RA100006) | штука | 105 | 0 | 105 | 304 | 0.0072562 | 0.7619 | 15.12.2020 | 0.0072562 | 15.12.2020 | 12 | 2020 | 0
158 | 238.022.000023 | Джамп кабель 1/2, 6м 7/16(Male)-4.3-10(Male) (RA100006) | штука | 70 | 0 | 70 | 304 | 0.0072562 | 0.50793 | 15.12.2020 | 0.0072562 | 15.12.2020 | 12 | 2020 | 0
159 | 238.022.000023 | Джамп кабель 1/2, 6м 7/16(Male)-4.3-10(Male) (RA100006) | штука | 80 | 0 | 80 | 304 | 0.0072562 | 0.58049 | 15.12.2020 | 0.0072562 | 15.12.2020 | 12 | 2020 | 0
160 | 238.022.000023 | Джамп кабель 1/2, 6м 7/16(Male)-4.3-10(Male) (RA100006) | штука | 63 | 0 | 63 | 304 | 0.0072562 | 0.45714 | 15.12.2020 | 0.0072562 | 15.12.2020 | 12 | 2020 | 0
161 | 238.022.000023 | Джамп кабель 1/2, 6м 7/16(Male)-4.3-10(Male) (RA100006) | штука | 98 | 0 | 98 | 304 | 0.0072562 | 0.71111 | 15.12.2020 | 0.0072562 | 15.12.2020 | 12 | 2020 | 0
162 | 238.022.000023 | Джамп кабель 1/2, 6м 7/16(Male)-4.3-10(Male) (RA100006) | штука | 84 | 0 | 84 | 304 | 0.0072562 | 0.60952 | 15.12.2020 | 0.0072562 | 15.12.2020 | 12 | 2020 | 0
164 | 238.022.000024 | Джамп кабель 1/2, 6м 4.3-10(Male)-4.3-10(Male) (RA000006) | штука | 2107 | 1677 | 430 | 304 | 0.0073177 | 3.1466 | 15.12.2020 | 0.0073177 | 15.12.2020 | 12 | 2020 | 0
165 | 238.022.000024 | Джамп кабель 1/2, 6м 4.3-10(Male)-4.3-10(Male) (RA000006) | штука | 2412 | 0 | 2412 | 304 | 0.0073177 | 17.6502 | 15.12.2020 | 0.0073177 | 15.12.2020 | 12 | 2020 | 0
166 | 238.022.000024 | Джамп кабель 1/2, 6м 4.3-10(Male)-4.3-10(Male) (RA000006) | штука | 1902 | 0 | 1902 | 304 | 0.0073177 | 13.9182 | 15.12.2020 | 0.0073177 | 15.12.2020 | 12 | 2020 | 0
167 | 238.022.000024 | Джамп кабель 1/2, 6м 4.3-10(Male)-4.3-10(Male) (RA000006) | штука | 2943 | 0 | 2943 | 304 | 0.0073177 | 21.5359 | 15.12.2020 | 0.0073177 | 15.12.2020 | 12 | 2020 | 0
168 | 238.022.000024 | Джамп кабель 1/2, 6м 4.3-10(Male)-4.3-10(Male) (RA000006) | штука | 2511 | 0 | 2511 | 304 | 0.0073177 | 18.3747 | 15.12.2020 | 0.0073177 | 15.12.2020 | 12 | 2020 | 0
169 | 238.022.000025 | Джамп кабель 1/2, 10м 7/16(Male)-4.3-10(Male) (RA100010) | штука | 42 | 0 | 42 | 304 | 0.006845 | 0.28749 | 15.12.2020 | 0.006845 | 15.12.2020 | 12 | 2020 | 0
170 | 238.022.000025 | Джамп кабель 1/2, 10м 7/16(Male)-4.3-10(Male) (RA100010) | штука | 28 | 0 | 28 | 304 | 0.006845 | 0.19166 | 15.12.2020 | 0.006845 | 15.12.2020 | 12 | 2020 | 0
171 | 238.022.000025 | Джамп кабель 1/2, 10м 7/16(Male)-4.3-10(Male) (RA100010) | штука | 32 | 0 | 32 | 304 | 0.006845 | 0.21904 | 15.12.2020 | 0.006845 | 15.12.2020 | 12 | 2020 | 0
172 | 238.022.000025 | Джамп кабель 1/2, 10м 7/16(Male)-4.3-10(Male) (RA100010) | штука | 25 | 0 | 25 | 304 | 0.006845 | 0.17112 | 15.12.2020 | 0.006845 | 15.12.2020 | 12 | 2020 | 0
173 | 238.022.000025 | Джамп кабель 1/2, 10м 7/16(Male)-4.3-10(Male) (RA100010) | штука | 39 | 0 | 39 | 304 | 0.006845 | 0.26695 | 15.12.2020 | 0.006845 | 15.12.2020 | 12 | 2020 | 0
174 | 238.022.000025 | Джамп кабель 1/2, 10м 7/16(Male)-4.3-10(Male) (RA100010) | штука | 34 | 0 | 34 | 304 | 0.006845 | 0.23273 | 15.12.2020 | 0.006845 | 15.12.2020 | 12 | 2020 | 0
175 | 238.022.000026 | Джамп кабель 1/2, 10м 4.3-10(Male)-4.3-10(Male) (RA000010) | штука | 1042 | 0 | 1042 | 304 | 0.0002 | 0.2084 | 15.12.2020 | 0.008664 | 15.12.2020 | 12 | 2020 | 0
176 | 238.022.000026 | Джамп кабель 1/2, 10м 4.3-10(Male)-4.3-10(Male) (RA000010) | штука | 702 | 0 | 702 | 304 | 0.0002 | 0.1404 | 15.12.2020 | 0.008664 | 15.12.2020 | 12 | 2020 | 0
177 | 238.022.000026 | Джамп кабель 1/2, 10м 4.3-10(Male)-4.3-10(Male) (RA000010) | штука | 804 | 0 | 804 | 304 | 0.0002 | 0.1608 | 15.12.2020 | 0.008664 | 15.12.2020 | 12 | 2020 | 0
178 | 238.022.000026 | Джамп кабель 1/2, 10м 4.3-10(Male)-4.3-10(Male) (RA000010) | штука | 634 | 0 | 634 | 304 | 0.0002 | 0.1268 | 15.12.2020 | 0.008664 | 15.12.2020 | 12 | 2020 | 0
179 | 238.022.000026 | Джамп кабель 1/2, 10м 4.3-10(Male)-4.3-10(Male) (RA000010) | штука | 981 | 0 | 981 | 304 | 0.0002 | 0.1962 | 15.12.2020 | 0.008664 | 15.12.2020 | 12 | 2020 | 0
180 | 238.022.000026 | Джамп кабель 1/2, 10м 4.3-10(Male)-4.3-10(Male) (RA000010) | штука | 837 | 0 | 837 | 304 | 0.0002 | 0.1674 | 15.12.2020 | 0.008664 | 15.12.2020 | 12 | 2020 | 0
189 | 238.022.000028 | Джамп кабель 1/2, 13м 4.3-10(Male)-4.3-10(Male) (RA000013) | штука | 16 | 11 | 5 | 304 | 0.0196 | 0.098 | 15.12.2020 | 0.0196 | 15.12.2020 | 12 | 2020 | 0
190 | 238.022.000028 | Джамп кабель 1/2, 13м 4.3-10(Male)-4.3-10(Male) (RA000013) | штука | 13 | 0 | 13 | 304 | 0.0196 | 0.2548 | 15.12.2020 | 0.0196 | 15.12.2020 | 12 | 2020 | 0
191 | 238.022.000028 | Джамп кабель 1/2, 13м 4.3-10(Male)-4.3-10(Male) (RA000013) | штука | 19 | 0 | 19 | 304 | 0.0196 | 0.3724 | 15.12.2020 | 0.0196 | 15.12.2020 | 12 | 2020 | 0
192 | 238.022.000028 | Джамп кабель 1/2, 13м 4.3-10(Male)-4.3-10(Male) (RA000013) | штука | 17 | 0 | 17 | 304 | 0.0196 | 0.3332 | 15.12.2020 | 0.0196 | 15.12.2020 | 12 | 2020 | 0
198 | 238.022.000029 | Джамп кабель 1/2, 15м 4.3-10(Male)-4.3-10(Male) (RA000015) | штука | 67 | 27 | 40 | 304 | 0.014175 | 0.567 | 15.12.2020 | 0.014175 | 15.12.2020 | 12 | 2020 | 0
199 | 238.022.000007 | Джамп кабель 1/2 N(Male)-N(Male), 6м (JMPCBLNN06) | штука | 125 | 0 | 125 | 304 | 0.012302 | 1.5378 | 15.12.2020 | 0.012302 | 15.12.2020 | 12 | 2020 | 0
200 | 238.022.000007 | Джамп кабель 1/2 N(Male)-N(Male), 6м (JMPCBLNN06) | штука | 84 | 0 | 84 | 304 | 0.012302 | 1.0334 | 15.12.2020 | 0.012302 | 15.12.2020 | 12 | 2020 | 0
201 | 238.022.000007 | Джамп кабель 1/2 N(Male)-N(Male), 6м (JMPCBLNN06) | штука | 96 | 0 | 96 | 304 | 0.012302 | 1.181 | 15.12.2020 | 0.012302 | 15.12.2020 | 12 | 2020 | 0
202 | 238.022.000007 | Джамп кабель 1/2 N(Male)-N(Male), 6м (JMPCBLNN06) | штука | 77 | 0 | 77 | 304 | 0.012302 | 0.94729 | 15.12.2020 | 0.012302 | 15.12.2020 | 12 | 2020 | 0
203 | 238.022.000007 | Джамп кабель 1/2 N(Male)-N(Male), 6м (JMPCBLNN06) | штука | 117 | 0 | 117 | 304 | 0.012302 | 1.4394 | 15.12.2020 | 0.012302 | 15.12.2020 | 12 | 2020 | 0
204 | 238.022.000007 | Джамп кабель 1/2 N(Male)-N(Male), 6м (JMPCBLNN06) | штука | 101 | 0 | 101 | 304 | 0.012302 | 1.2426 | 15.12.2020 | 0.012302 | 15.12.2020 | 12 | 2020 | 0
209 | 238.022.000008 | Джамп кабель 1/2 N(Male)-N(Male), 10м (JMPCBLNN10) | штука | 39 | 33 | 6 | 304 | 0.012302 | 0.073815 | 15.12.2020 | 0.012302 | 15.12.2020 | 12 | 2020 | 0
210 | 238.022.000008 | Джамп кабель 1/2 N(Male)-N(Male), 10м (JMPCBLNN10) | штука | 34 | 0 | 34 | 304 | 0.012302 | 0.41829 | 15.12.2020 | 0.012302 | 15.12.2020 | 12 | 2020 | 0
216 | 238.022.000009 | Джамп кабель 1/2 N(Male)-N(Male), 12м (04130661) | штука | 17 | 9 | 8 | 304 | 0.0010732 | 0.008586 | 15.12.2020 | 0.0010732 | 15.12.2020 | 12 | 2020 | 0
217 | 238.022.000030 | Джамп кабель 1/2, 3м 7/16m N(Male) (CRFCA3.0m) | штука | 42 | 0 | 42 | 304 | 4.5288e-05 | 0.0019021 | 15.12.2020 | 4.5288e-05 | 15.12.2020 | 12 | 2020 | 0
218 | 238.022.000030 | Джамп кабель 1/2, 3м 7/16m N(Male) (CRFCA3.0m) | штука | 28 | 0 | 28 | 304 | 4.5288e-05 | 0.0012681 | 15.12.2020 | 4.5288e-05 | 15.12.2020 | 12 | 2020 | 0
219 | 238.022.000030 | Джамп кабель 1/2, 3м 7/16m N(Male) (CRFCA3.0m) | штука | 32 | 0 | 32 | 304 | 4.5288e-05 | 0.0014492 | 15.12.2020 | 4.5288e-05 | 15.12.2020 | 12 | 2020 | 0
220 | 238.022.000030 | Джамп кабель 1/2, 3м 7/16m N(Male) (CRFCA3.0m) | штука | 25 | 0 | 25 | 304 | 4.5288e-05 | 0.0011322 | 15.12.2020 | 4.5288e-05 | 15.12.2020 | 12 | 2020 | 0
221 | 238.022.000030 | Джамп кабель 1/2, 3м 7/16m N(Male) (CRFCA3.0m) | штука | 39 | 0 | 39 | 304 | 4.5288e-05 | 0.0017662 | 15.12.2020 | 4.5288e-05 | 15.12.2020 | 12 | 2020 | 0
222 | 238.022.000030 | Джамп кабель 1/2, 3м 7/16m N(Male) (CRFCA3.0m) | штука | 34 | 0 | 34 | 304 | 4.5288e-05 | 0.0015398 | 15.12.2020 | 4.5288e-05 | 15.12.2020 | 12 | 2020 | 0
229 | 238.022.000032 | Джамп кабель 1/2, 10м 7/16(Male)-N(Male) (CRFCA10m) | штука | 12 | 0 | 12 | 304 | 0.2209 | 2.6508 | 15.12.2020 | 0.2209 | 15.12.2020 | 12 | 2020 | 0
230 | 238.022.000032 | Джамп кабель 1/2, 10м 7/16(Male)-N(Male) (CRFCA10m) | штука | 8 | 0 | 8 | 304 | 0.2209 | 1.7672 | 15.12.2020 | 0.2209 | 15.12.2020 | 12 | 2020 | 0
231 | 238.022.000032 | Джамп кабель 1/2, 10м 7/16(Male)-N(Male) (CRFCA10m) | штука | 9 | 0 | 9 | 304 | 0.2209 | 1.9881 | 15.12.2020 | 0.2209 | 15.12.2020 | 12 | 2020 | 0
232 | 238.022.000032 | Джамп кабель 1/2, 10м 7/16(Male)-N(Male) (CRFCA10m) | штука | 8 | 0 | 8 | 304 | 0.2209 | 1.7672 | 15.12.2020 | 0.2209 | 15.12.2020 | 12 | 2020 | 0
233 | 238.022.000032 | Джамп кабель 1/2, 10м 7/16(Male)-N(Male) (CRFCA10m) | штука | 12 | 0 | 12 | 304 | 0.2209 | 2.6508 | 15.12.2020 | 0.2209 | 15.12.2020 | 12 | 2020 | 0
234 | 238.022.000032 | Джамп кабель 1/2, 10м 7/16(Male)-N(Male) (CRFCA10m) | штука | 11 | 0 | 11 | 304 | 0.2209 | 2.4299 | 15.12.2020 | 0.2209 | 15.12.2020 | 12 | 2020 | 0
243 | 238.022.000034 | Джамп кабель 1/2, 6м 4.3-10(Male)-N(Male) (JMDN50SM6) | штука | 32 | 6 | 26 | 304 | 1.1069e-05 | 0.00028779 | 15.12.2020 | 1.1069e-05 | 15.12.2020 | 12 | 2020 | 0
244 | 238.022.000034 | Джамп кабель 1/2, 6м 4.3-10(Male)-N(Male) (JMDN50SM6) | штука | 25 | 0 | 25 | 304 | 1.1069e-05 | 0.00027673 | 15.12.2020 | 1.1069e-05 | 15.12.2020 | 12 | 2020 | 0
245 | 238.022.000034 | Джамп кабель 1/2, 6м 4.3-10(Male)-N(Male) (JMDN50SM6) | штука | 39 | 0 | 39 | 304 | 1.1069e-05 | 0.00043169 | 15.12.2020 | 1.1069e-05 | 15.12.2020 | 12 | 2020 | 0
246 | 238.022.000034 | Джамп кабель 1/2, 6м 4.3-10(Male)-N(Male) (JMDN50SM6) | штука | 34 | 0 | 34 | 304 | 1.1069e-05 | 0.00037635 | 15.12.2020 | 1.1069e-05 | 15.12.2020 | 12 | 2020 | 0
247 | 238.022.000035 | Джамп кабель 1/2, 10м 4.3-10(Male)-N(Male) (JMDN50SM10) | штука | 21 | 0 | 21 | 304 | 1.1069e-05 | 0.00023245 | 15.12.2020 | 1.1069e-05 | 15.12.2020 | 12 | 2020 | 0
248 | 238.022.000035 | Джамп кабель 1/2, 10м 4.3-10(Male)-N(Male) (JMDN50SM10) | штука | 14 | 0 | 14 | 304 | 1.1069e-05 | 0.00015497 | 15.12.2020 | 1.1069e-05 | 15.12.2020 | 12 | 2020 | 0
249 | 238.022.000035 | Джамп кабель 1/2, 10м 4.3-10(Male)-N(Male) (JMDN50SM10) | штука | 16 | 0 | 16 | 304 | 1.1069e-05 | 0.0001771 | 15.12.2020 | 1.1069e-05 | 15.12.2020 | 12 | 2020 | 0
250 | 238.022.000035 | Джамп кабель 1/2, 10м 4.3-10(Male)-N(Male) (JMDN50SM10) | штука | 13 | 0 | 13 | 304 | 1.1069e-05 | 0.0001439 | 15.12.2020 | 1.1069e-05 | 15.12.2020 | 12 | 2020 | 0
251 | 238.022.000035 | Джамп кабель 1/2, 10м 4.3-10(Male)-N(Male) (JMDN50SM10) | штука | 19 | 0 | 19 | 304 | 1.1069e-05 | 0.00021031 | 15.12.2020 | 1.1069e-05 | 15.12.2020 | 12 | 2020 | 0
252 | 238.022.000035 | Джамп кабель 1/2, 10м 4.3-10(Male)-N(Male) (JMDN50SM10) | штука | 17 | 0 | 17 | 304 | 1.1069e-05 | 0.00018817 | 15.12.2020 | 1.1069e-05 | 15.12.2020 | 12 | 2020 | 0
253 | 238.022.000036 | Джамп кабель 1/2, 15м 7/16-4.3-10(Male) (RA100015) | штука | 12 | 10 | 2 | 304 | 0.0081 | 0.0162 | 15.12.2020 | 0.0081 | 15.12.2020 | 12 | 2020 | 0
254 | 238.022.000036 | Джамп кабель 1/2, 15м 7/16-4.3-10(Male) (RA100015) | штука | 8 | 0 | 8 | 304 | 0.0081 | 0.0648 | 15.12.2020 | 0.0081 | 15.12.2020 | 12 | 2020 | 0
265 | 213.346.001436 | Разъем коаксиальный 7/16 male для кабеля 1/2 GM-JMP-1 (GM-JMP-CON-DIN) | штука | 167 | 0 | 167 | 304 | 0.000128 | 0.021376 | 15.12.2020 | 0.000128 | 15.12.2020 | 12 | 2020 | 0
266 | 213.346.001436 | Разъем коаксиальный 7/16 male для кабеля 1/2 GM-JMP-1 (GM-JMP-CON-DIN) | штука | 112 | 0 | 112 | 304 | 0.000128 | 0.014336 | 15.12.2020 | 0.000128 | 15.12.2020 | 12 | 2020 | 0
267 | 213.346.001436 | Разъем коаксиальный 7/16 male для кабеля 1/2 GM-JMP-1 (GM-JMP-CON-DIN) | штука | 128 | 0 | 128 | 304 | 0.000128 | 0.016384 | 15.12.2020 | 0.000128 | 15.12.2020 | 12 | 2020 | 0
268 | 213.346.001436 | Разъем коаксиальный 7/16 male для кабеля 1/2 GM-JMP-1 (GM-JMP-CON-DIN) | штука | 102 | 0 | 102 | 304 | 0.000128 | 0.013056 | 15.12.2020 | 0.000128 | 15.12.2020 | 12 | 2020 | 0
269 | 213.346.001436 | Разъем коаксиальный 7/16 male для кабеля 1/2 GM-JMP-1 (GM-JMP-CON-DIN) | штука | 157 | 0 | 157 | 304 | 0.000128 | 0.020096 | 15.12.2020 | 0.000128 | 15.12.2020 | 12 | 2020 | 0
270 | 213.346.001436 | Разъем коаксиальный 7/16 male для кабеля 1/2 GM-JMP-1 (GM-JMP-CON-DIN) | штука | 134 | 0 | 134 | 304 | 0.000128 | 0.017152 | 15.12.2020 | 0.000128 | 15.12.2020 | 12 | 2020 | 0
288 | 216.346.001835 | Комплект вспомогательных материалов для монтажа RRU Huawei (A12FJKG04) | Комплект | 1172 | 1103 | 69 | 304 | 0.0075465 | 0.52071 | 15.12.2020 | 0.0075465 | 15.12.2020 | 12 | 2020 | 0
289 | 216.346.001836 | Этикетка для маркировки оборудования DBS Huawei (29080220) | штука | 125 | 0 | 125 | 304 | 0.00234 | 0.2925 | 15.12.2020 | 0.00234 | 15.12.2020 | 12 | 2020 | 0
290 | 216.346.001836 | Этикетка для маркировки оборудования DBS Huawei (29080220) | штука | 84 | 0 | 84 | 304 | 0.00234 | 0.19656 | 15.12.2020 | 0.00234 | 15.12.2020 | 12 | 2020 | 0
291 | 216.346.001836 | Этикетка для маркировки оборудования DBS Huawei (29080220) | штука | 96 | 0 | 96 | 304 | 0.00234 | 0.22464 | 15.12.2020 | 0.00234 | 15.12.2020 | 12 | 2020 | 0
292 | 216.346.001836 | Этикетка для маркировки оборудования DBS Huawei (29080220) | штука | 77 | 0 | 77 | 304 | 0.00234 | 0.18018 | 15.12.2020 | 0.00234 | 15.12.2020 | 12 | 2020 | 0
293 | 216.346.001836 | Этикетка для маркировки оборудования DBS Huawei (29080220) | штука | 117 | 0 | 117 | 304 | 0.00234 | 0.27378 | 15.12.2020 | 0.00234 | 15.12.2020 | 12 | 2020 | 0
294 | 216.346.001836 | Этикетка для маркировки оборудования DBS Huawei (29080220) | штука | 101 | 0 | 101 | 304 | 0.00234 | 0.23634 | 15.12.2020 | 0.00234 | 15.12.2020 | 12 | 2020 | 0
300 | 248.346.000192 | Кабель питания синий 16мм2 (25030586) | Метр | 503 | 401 | 102 | 304 | 0.00018362 | 0.018729 | 15.12.2020 | 0.00018362 | 15.12.2020 | 12 | 2020 | 0
306 | 248.346.000193 | Кабель питания черный 16мм2 (25030639) | Метр | 503 | 401 | 102 | 304 | 0.00012554 | 0.012805 | 15.12.2020 | 0.00012554 | 15.12.2020 | 12 | 2020 | 0
307 | 248.346.000194 | Кабель питания синий 25мм2 (25030695) | Метр | 625 | 0 | 625 | 304 | 0.00059549 | 0.37218 | 15.12.2020 | 0.00059549 | 15.12.2020 | 12 | 2020 | 0
308 | 248.346.000194 | Кабель питания синий 25мм2 (25030695) | Метр | 421 | 0 | 421 | 304 | 0.00059549 | 0.2507 | 15.12.2020 | 0.00059549 | 15.12.2020 | 12 | 2020 | 0
309 | 248.346.000194 | Кабель питания синий 25мм2 (25030695) | Метр | 482 | 0 | 482 | 304 | 0.00059549 | 0.28703 | 15.12.2020 | 0.00059549 | 15.12.2020 | 12 | 2020 | 0
310 | 248.346.000194 | Кабель питания синий 25мм2 (25030695) | Метр | 381 | 127 | 254 | 304 | 0.00059549 | 0.15125 | 15.12.2020 | 0.00059549 | 15.12.2020 | 12 | 2020 | 0
311 | 248.346.000194 | Кабель питания синий 25мм2 (25030695) | Метр | 588 | 0 | 588 | 304 | 0.00059549 | 0.35015 | 15.12.2020 | 0.00059549 | 15.12.2020 | 12 | 2020 | 0
312 | 248.346.000194 | Кабель питания синий 25мм2 (25030695) | Метр | 503 | 0 | 503 | 304 | 0.00059549 | 0.29953 | 15.12.2020 | 0.00059549 | 15.12.2020 | 12 | 2020 | 0
313 | 248.346.000195 | Кабель питания черный 25мм2 (25030638) | Метр | 625 | 0 | 625 | 304 | 0.0001875 | 0.11719 | 15.12.2020 | 0.0001875 | 15.12.2020 | 12 | 2020 | 0
314 | 248.346.000195 | Кабель питания черный 25мм2 (25030638) | Метр | 421 | 0 | 421 | 304 | 0.0001875 | 0.078937 | 15.12.2020 | 0.0001875 | 15.12.2020 | 12 | 2020 | 0
315 | 248.346.000195 | Кабель питания черный 25мм2 (25030638) | Метр | 482 | 0 | 482 | 304 | 0.0001875 | 0.090375 | 15.12.2020 | 0.0001875 | 15.12.2020 | 12 | 2020 | 0
316 | 248.346.000195 | Кабель питания черный 25мм2 (25030638) | Метр | 381 | 0 | 381 | 304 | 0.0001875 | 0.071438 | 15.12.2020 | 0.0001875 | 15.12.2020 | 12 | 2020 | 0
317 | 248.346.000195 | Кабель питания черный 25мм2 (25030638) | Метр | 588 | 0 | 588 | 304 | 0.0001875 | 0.11025 | 15.12.2020 | 0.0001875 | 15.12.2020 | 12 | 2020 | 0
318 | 248.346.000195 | Кабель питания черный 25мм2 (25030638) | Метр | 503 | 0 | 503 | 304 | 0.0001875 | 0.094312 | 15.12.2020 | 0.0001875 | 15.12.2020 | 12 | 2020 | 0
319 | 248.346.000198 | Кабель желто-зеленый 25мм2 (25030431) | Метр | 125 | 0 | 125 | 304 | 0.0012303 | 0.15378 | 15.12.2020 | 0.0012303 | 15.12.2020 | 12 | 2020 | 0
320 | 248.346.000198 | Кабель желто-зеленый 25мм2 (25030431) | Метр | 84 | 0 | 84 | 304 | 0.0012303 | 0.10334 | 15.12.2020 | 0.0012303 | 15.12.2020 | 12 | 2020 | 0
321 | 248.346.000198 | Кабель желто-зеленый 25мм2 (25030431) | Метр | 96 | 0 | 96 | 304 | 0.0012303 | 0.1181 | 15.12.2020 | 0.0012303 | 15.12.2020 | 12 | 2020 | 0
322 | 248.346.000198 | Кабель желто-зеленый 25мм2 (25030431) | Метр | 77 | 0 | 77 | 304 | 0.0012303 | 0.094729 | 15.12.2020 | 0.0012303 | 15.12.2020 | 12 | 2020 | 0
323 | 248.346.000198 | Кабель желто-зеленый 25мм2 (25030431) | Метр | 117 | 0 | 117 | 304 | 0.0012303 | 0.14394 | 15.12.2020 | 0.0012303 | 15.12.2020 | 12 | 2020 | 0
324 | 248.346.000198 | Кабель желто-зеленый 25мм2 (25030431) | Метр | 101 | 0 | 101 | 304 | 0.0012303 | 0.12426 | 15.12.2020 | 0.0012303 | 15.12.2020 | 12 | 2020 | 0
331 | 248.346.000186 | Кабель питания Huawei BBU5900 HDEPC, 2хH07Z-K-4 2BL+2хH07Z-K-4 2B, сине-черный, 0.7м (04152214) | штука | 125 | 0 | 125 | 304 | 0.001232 | 0.154 | 15.12.2020 | 0.001232 | 15.12.2020 | 12 | 2020 | 0
332 | 248.346.000186 | Кабель питания Huawei BBU5900 HDEPC, 2хH07Z-K-4 2BL+2хH07Z-K-4 2B, сине-черный, 0.7м (04152214) | штука | 84 | 0 | 84 | 304 | 0.001232 | 0.10349 | 15.12.2020 | 0.001232 | 15.12.2020 | 12 | 2020 | 0
333 | 248.346.000186 | Кабель питания Huawei BBU5900 HDEPC, 2хH07Z-K-4 2BL+2хH07Z-K-4 2B, сине-черный, 0.7м (04152214) | штука | 96 | 0 | 96 | 304 | 0.001232 | 0.11827 | 15.12.2020 | 0.001232 | 15.12.2020 | 12 | 2020 | 0
334 | 248.346.000186 | Кабель питания Huawei BBU5900 HDEPC, 2хH07Z-K-4 2BL+2хH07Z-K-4 2B, сине-черный, 0.7м (04152214) | штука | 77 | 0 | 77 | 304 | 0.001232 | 0.094864 | 15.12.2020 | 0.001232 | 15.12.2020 | 12 | 2020 | 0
335 | 248.346.000186 | Кабель питания Huawei BBU5900 HDEPC, 2хH07Z-K-4 2BL+2хH07Z-K-4 2B, сине-черный, 0.7м (04152214) | штука | 117 | 0 | 117 | 304 | 0.001232 | 0.14414 | 15.12.2020 | 0.001232 | 15.12.2020 | 12 | 2020 | 0
336 | 248.346.000186 | Кабель питания Huawei BBU5900 HDEPC, 2хH07Z-K-4 2BL+2хH07Z-K-4 2B, сине-черный, 0.7м (04152214) | штука | 101 | 0 | 101 | 304 | 0.001232 | 0.12443 | 15.12.2020 | 0.001232 | 15.12.2020 | 12 | 2020 | 0
340 | 144.022.000728 | Кабель питания 2м для подключения BBU5900 (04152227-003) | штука | 38 | 16 | 22 | 304 | 3.93e-07 | 8.646e-06 | 15.12.2020 | 3.93e-07 | 15.12.2020 | 12 | 2020 | 0
341 | 144.022.000728 | Кабель питания 2м для подключения BBU5900 (04152227-003) | штука | 58 | 40 | 18 | 304 | 3.93e-07 | 7.074e-06 | 15.12.2020 | 3.93e-07 | 15.12.2020 | 12 | 2020 | 0
342 | 144.022.000728 | Кабель питания 2м для подключения BBU5900 (04152227-003) | штука | 51 | 0 | 51 | 304 | 3.93e-07 | 2.0043e-05 | 15.12.2020 | 3.93e-07 | 15.12.2020 | 12 | 2020 | 0
348 | 144.022.000729 | Кабель питания 5м для подключения BBU5900 (04152227) | штука | 101 | 83 | 18 | 304 | 1.6e-05 | 0.000288 | 15.12.2020 | 1.6e-05 | 15.12.2020 | 12 | 2020 | 0
351 | 144.022.000730 | Кабель питания 10м для подключения BBU5900 (04152227-001) | штука | 96 | 84 | 12 | 304 | 0.004375 | 0.0525 | 15.12.2020 | 0.004375 | 15.12.2020 | 12 | 2020 | 0
352 | 144.022.000730 | Кабель питания 10м для подключения BBU5900 (04152227-001) | штука | 77 | 75 | 2 | 304 | 0.004375 | 0.00875 | 15.12.2020 | 0.004375 | 15.12.2020 | 12 | 2020 | 0
353 | 144.022.000730 | Кабель питания 10м для подключения BBU5900 (04152227-001) | штука | 117 | 107 | 10 | 304 | 0.004375 | 0.04375 | 15.12.2020 | 0.004375 | 15.12.2020 | 12 | 2020 | 0
354 | 144.022.000730 | Кабель питания 10м для подключения BBU5900 (04152227-001) | штука | 101 | 26 | 75 | 304 | 0.004375 | 0.32812 | 15.12.2020 | 0.004375 | 15.12.2020 | 12 | 2020 | 0
360 | 244.022.000013 | Кабель сигнальный RJ45-RJ45 неэкранированный, 10м (04023275) | штука | 503 | 297 | 206 | 304 | 0.001406 | 0.28964 | 15.12.2020 | 0.001406 | 15.12.2020 | 12 | 2020 | 0
361 | 216.346.001837 | Комплект вспомогательных материалов для формирования джамперов и антенн (02232LGQ) | Комплект | 63 | 9 | 54 | 304 | 0.0108 | 0.5832 | 15.12.2020 | 0.0108 | 15.12.2020 | 12 | 2020 | 0
362 | 216.346.001837 | Комплект вспомогательных материалов для формирования джамперов и антенн (02232LGQ) | Комплект | 42 | 0 | 42 | 304 | 0.0108 | 0.4536 | 15.12.2020 | 0.0108 | 15.12.2020 | 12 | 2020 | 0
363 | 216.346.001837 | Комплект вспомогательных материалов для формирования джамперов и антенн (02232LGQ) | Комплект | 48 | 0 | 48 | 304 | 0.0108 | 0.5184 | 15.12.2020 | 0.0108 | 15.12.2020 | 12 | 2020 | 0
364 | 216.346.001837 | Комплект вспомогательных материалов для формирования джамперов и антенн (02232LGQ) | Комплект | 38 | 0 | 38 | 304 | 0.0108 | 0.4104 | 15.12.2020 | 0.0108 | 15.12.2020 | 12 | 2020 | 0
365 | 216.346.001837 | Комплект вспомогательных материалов для формирования джамперов и антенн (02232LGQ) | Комплект | 58 | 0 | 58 | 304 | 0.0108 | 0.6264 | 15.12.2020 | 0.0108 | 15.12.2020 | 12 | 2020 | 0
366 | 216.346.001837 | Комплект вспомогательных материалов для формирования джамперов и антенн (02232LGQ) | Комплект | 51 | 0 | 51 | 304 | 0.0108 | 0.5508 | 15.12.2020 | 0.0108 | 15.12.2020 | 12 | 2020 | 0
378 | 144.022.000710 | Крепление монтажное для RRU на трубостойку (пластина с двумя металлическими хомутам и стягивающими болтами, для трубы диаметром 110-400мм (21150692) | Комплект | 84 | 20 | 64 | 304 | 0.01395 | 0.8928 | 15.12.2020 | 0.01395 | 15.12.2020 | 12 | 2020 | 0
391 | 144.022.000713 | Комплект монтажных креплений DRAEN.ASM (Version A) для RRU: фиксирующие планки с болтами и гайками-4шт, полукруглое металлическое крепление-1шт, для трубы диаметром 150-310мм (21154623) | Комплект | 42 | 0 | 42 | 304 | 0.16425 | 6.8985 | 15.12.2020 | 0.16425 | 15.12.2020 | 12 | 2020 | 0
392 | 144.022.000713 | Комплект монтажных креплений DRAEN.ASM (Version A) для RRU: фиксирующие планки с болтами и гайками-4шт, полукруглое металлическое крепление-1шт, для трубы диаметром 150-310мм (21154623) | Комплект | 28 | 0 | 28 | 304 | 0.16425 | 4.599 | 15.12.2020 | 0.16425 | 15.12.2020 | 12 | 2020 | 0
393 | 144.022.000713 | Комплект монтажных креплений DRAEN.ASM (Version A) для RRU: фиксирующие планки с болтами и гайками-4шт, полукруглое металлическое крепление-1шт, для трубы диаметром 150-310мм (21154623) | Комплект | 32 | 0 | 32 | 304 | 0.16425 | 5.256 | 15.12.2020 | 0.16425 | 15.12.2020 | 12 | 2020 | 0
394 | 144.022.000713 | Комплект монтажных креплений DRAEN.ASM (Version A) для RRU: фиксирующие планки с болтами и гайками-4шт, полукруглое металлическое крепление-1шт, для трубы диаметром 150-310мм (21154623) | Комплект | 25 | 0 | 25 | 304 | 0.16425 | 4.1063 | 15.12.2020 | 0.16425 | 15.12.2020 | 12 | 2020 | 0
395 | 144.022.000713 | Комплект монтажных креплений DRAEN.ASM (Version A) для RRU: фиксирующие планки с болтами и гайками-4шт, полукруглое металлическое крепление-1шт, для трубы диаметром 150-310мм (21154623) | Комплект | 39 | 0 | 39 | 304 | 0.16425 | 6.4058 | 15.12.2020 | 0.16425 | 15.12.2020 | 12 | 2020 | 0
396 | 144.022.000713 | Комплект монтажных креплений DRAEN.ASM (Version A) для RRU: фиксирующие планки с болтами и гайками-4шт, полукруглое металлическое крепление-1шт, для трубы диаметром 150-310мм (21154623) | Комплект | 34 | 0 | 34 | 304 | 0.16425 | 5.5845 | 15.12.2020 | 0.16425 | 15.12.2020 | 12 | 2020 | 0
397 | 144.022.000714 | Комплект монтажных креплений DRAEN.ASM (Version B) для RRU: фиксирующие планки с болтами и гайками-4шт, болты длиной 485мм, для трубы диаметром 168-351мм (21154691) | Комплект | 42 | 37 | 5 | 304 | 0.05782 | 0.2891 | 15.12.2020 | 0.05782 | 15.12.2020 | 12 | 2020 | 0
398 | 144.022.000714 | Комплект монтажных креплений DRAEN.ASM (Version B) для RRU: фиксирующие планки с болтами и гайками-4шт, болты длиной 485мм, для трубы диаметром 168-351мм (21154691) | Комплект | 28 | 0 | 28 | 304 | 0.05782 | 1.619 | 15.12.2020 | 0.05782 | 15.12.2020 | 12 | 2020 | 0
399 | 144.022.000714 | Комплект монтажных креплений DRAEN.ASM (Version B) для RRU: фиксирующие планки с болтами и гайками-4шт, болты длиной 485мм, для трубы диаметром 168-351мм (21154691) | Комплект | 32 | 0 | 32 | 304 | 0.05782 | 1.8502 | 15.12.2020 | 0.05782 | 15.12.2020 | 12 | 2020 | 0
400 | 144.022.000714 | Комплект монтажных креплений DRAEN.ASM (Version B) для RRU: фиксирующие планки с болтами и гайками-4шт, болты длиной 485мм, для трубы диаметром 168-351мм (21154691) | Комплект | 25 | 0 | 25 | 304 | 0.05782 | 1.4455 | 15.12.2020 | 0.05782 | 15.12.2020 | 12 | 2020 | 0
401 | 144.022.000714 | Комплект монтажных креплений DRAEN.ASM (Version B) для RRU: фиксирующие планки с болтами и гайками-4шт, болты длиной 485мм, для трубы диаметром 168-351мм (21154691) | Комплект | 39 | 0 | 39 | 304 | 0.05782 | 2.255 | 15.12.2020 | 0.05782 | 15.12.2020 | 12 | 2020 | 0
402 | 144.022.000714 | Комплект монтажных креплений DRAEN.ASM (Version B) для RRU: фиксирующие планки с болтами и гайками-4шт, болты длиной 485мм, для трубы диаметром 168-351мм (21154691) | Комплект | 34 | 0 | 34 | 304 | 0.05782 | 1.9659 | 15.12.2020 | 0.05782 | 15.12.2020 | 12 | 2020 | 0
408 | 144.022.000715 | Комплект монтажных креплений DRAEN.ASM(Version A) для RRU: фиксирующие планки с болтами и гайками-4шт, болты длиной 420мм, для трубы диаметром до 250мм (21154703) | Комплект | 51 | 21 | 30 | 304 | 0.05782 | 1.7346 | 15.12.2020 | 0.05782 | 15.12.2020 | 12 | 2020 | 0
411 | 144.022.000766 | Пластина монтажная металлическая для RRU 480х120мм (GM-ANT FED-1/2) | штука | 80 | 54 | 26 | 304 | 0.00493 | 0.12818 | 15.12.2020 | 0.00493 | 15.12.2020 | 12 | 2020 | 0
412 | 144.022.000766 | Пластина монтажная металлическая для RRU 480х120мм (GM-ANT FED-1/2) | штука | 63 | 0 | 63 | 304 | 0.00493 | 0.31059 | 15.12.2020 | 0.00493 | 15.12.2020 | 12 | 2020 | 0
413 | 144.022.000766 | Пластина монтажная металлическая для RRU 480х120мм (GM-ANT FED-1/2) | штука | 98 | 0 | 98 | 304 | 0.00493 | 0.48314 | 15.12.2020 | 0.00493 | 15.12.2020 | 12 | 2020 | 0
414 | 144.022.000766 | Пластина монтажная металлическая для RRU 480х120мм (GM-ANT FED-1/2) | штука | 84 | 0 | 84 | 304 | 0.00493 | 0.41412 | 15.12.2020 | 0.00493 | 15.12.2020 | 12 | 2020 | 0
420 | 216.346.001838 | Трубка термоусадочная 110-120мм Huawei (28010521) | штука | 10044 | 4798 | 5246 | 304 | 1.6e-05 | 0.083936 | 15.12.2020 | 1.6e-05 | 15.12.2020 | 12 | 2020 | 0
425 | 216.346.001839 | Стяжка пластиковая черная 7.6х300мм Huawei (63200065) | штука | 60037 | 57387 | 2650 | 304 | 1.0774e-05 | 0.028551 | 15.12.2020 | 1.0774e-05 | 15.12.2020 | 12 | 2020 | 0
431 | 144.022.000716 | Антенна GPS/GLONASS Huawei без инсталляции (GPS/Glonass ant) | штука | 196 | 167 | 29 | 304 | 0.012 | 0.348 | 15.12.2020 | 0.012 | 15.12.2020 | 12 | 2020 | 0
436 | 144.022.000717 | Инсталляционные материалы для антенны GPS/GLONASS Huawei (A000GPSAUX00) | штука | 127 | 111 | 16 | 304 | 0.012343 | 0.19749 | 15.12.2020 | 0.012343 | 15.12.2020 | 12 | 2020 | 0
438 | 144.022.000717 | Инсталляционные материалы для антенны GPS/GLONASS Huawei (A000GPSAUX00) | штука | 168 | 120 | 48 | 304 | 0.012343 | 0.59246 | 15.12.2020 | 0.012343 | 15.12.2020 | 12 | 2020 | 0
443 | 144.022.000724 | Комплект фиксирующий для кабеля антенны GPS/GLONASS Huawei (FEEDERCLB) | штука | 2943 | 2662 | 281 | 304 | 0.000216 | 0.060696 | 15.12.2020 | 0.000216 | 15.12.2020 | 12 | 2020 | 0
450 | 238.022.000020 | Комплект заземления для джампера (GM-PLGT-CLP-1/2) | штука | 101 | 96 | 5 | 304 | 0.023328 | 0.11664 | 15.12.2020 | 0.023328 | 15.12.2020 | 12 | 2020 | 0
463 | 243.022.000208 | Кабель интерфейсный AISG Huawei для RET 5м (AAISGCBL5) | штука | 84 | 54 | 30 | 304 | 0.003675 | 0.11025 | 15.12.2020 | 0.003675 | 15.12.2020 | 12 | 2020 | 0
464 | 243.022.000208 | Кабель интерфейсный AISG Huawei для RET 5м (AAISGCBL5) | штука | 56 | 0 | 56 | 304 | 0.003675 | 0.2058 | 15.12.2020 | 0.003675 | 15.12.2020 | 12 | 2020 | 0
465 | 243.022.000208 | Кабель интерфейсный AISG Huawei для RET 5м (AAISGCBL5) | штука | 64 | 0 | 64 | 304 | 0.003675 | 0.2352 | 15.12.2020 | 0.003675 | 15.12.2020 | 12 | 2020 | 0
466 | 243.022.000208 | Кабель интерфейсный AISG Huawei для RET 5м (AAISGCBL5) | штука | 51 | 0 | 51 | 304 | 0.003675 | 0.18743 | 15.12.2020 | 0.003675 | 15.12.2020 | 12 | 2020 | 0
467 | 243.022.000208 | Кабель интерфейсный AISG Huawei для RET 5м (AAISGCBL5) | штука | 78 | 76 | 2 | 304 | 0.003675 | 0.00735 | 15.12.2020 | 0.003675 | 15.12.2020 | 12 | 2020 | 0
468 | 243.022.000208 | Кабель интерфейсный AISG Huawei для RET 5м (AAISGCBL5) | штука | 67 | 0 | 67 | 304 | 0.003675 | 0.24622 | 15.12.2020 | 0.003675 | 15.12.2020 | 12 | 2020 | 0
474 | 243.022.000205 | Кабель интерфейсный AISG Huawei для RET 15м (ACOAISG01) | штука | 51 | 48 | 3 | 304 | 0.0045 | 0.0135 | 15.12.2020 | 0.0045 | 15.12.2020 | 12 | 2020 | 0
3 | 145.022.000031 | Антенна Huawei ADU4518R0v06 | штука | 99 | 61 | 38 | 304 | 0.1512 | 5.7456 | 15.12.2020 | 0.1512 | 15.12.2020 | 12 | 2020 | 0
8 | 145.022.000021 | Антенна BTS Huawei AQU4518R21v06 | штука | 45 | 27 | 18 | 304 | 0.1783 | 3.2093 | 15.12.2020 | 0.1783 | 15.12.2020 | 12 | 2020 | 0
10 | 145.022.000033 | Антенна Huawei ASI4518R32v06 | штука | 12 | 6 | 6 | 304 | 0.21296 | 1.2778 | 15.12.2020 | 0.21296 | 15.12.2020 | 12 | 2020 | 0
14 | 145.022.000037 | Антенна BTS Huawei AQU4518R14v07 | штука | 15 | 0 | 15 | 304 | 0.18014 | 2.702 | 15.12.2020 | 0.18014 | 15.12.2020 | 12 | 2020 | 0
18 | 145.022.000022 | Антенна BTS Huawei APE4516R1v06 | штука | 3 | 0 | 3 | 304 | 0.23688 | 0.71064 | 15.12.2020 | 0.23688 | 15.12.2020 | 12 | 2020 | 0
21 | 145.022.000026 | Антенна Huawei ADU4517R3v06 | штука | 48 | 39 | 9 | 304 | 0.10249 | 0.92237 | 15.12.2020 | 0.10249 | 15.12.2020 | 12 | 2020 | 0
27 | 145.022.000021 | Антенна BTS Huawei AQU4518R21v06 | штука | 27 | 7 | 20 | 304 | 0.1783 | 3.5659 | 15.12.2020 | 0.1783 | 15.12.2020 | 12 | 2020 | 0
36 | 145.022.000022 | Антенна BTS Huawei APE4516R1v06 | штука | 6 | 0 | 6 | 304 | 0.23688 | 1.4213 | 15.12.2020 | 0.23688 | 15.12.2020 | 12 | 2020 | 0
39 | 145.022.000026 | Антенна Huawei ADU4517R3v06 | штука | 6 | 3 | 3 | 304 | 0.10249 | 0.30746 | 15.12.2020 | 0.10249 | 15.12.2020 | 12 | 2020 | 0
42 | 145.022.000024 | Антенна Huawei ADU4518R6v06 | штука | 66 | 41 | 25 | 304 | 0.09248 | 2.312 | 15.12.2020 | 0.09248 | 15.12.2020 | 12 | 2020 | 0
45 | 145.022.000027 | Антенна Huawei ATR4517R1v07 | штука | 87 | 30 | 57 | 304 | 0.2021 | 11.5197 | 15.12.2020 | 0.2021 | 15.12.2020 | 12 | 2020 | 0
54 | 145.022.000026 | Антенна Huawei ADU4517R3v06 | штука | 15 | 6 | 9 | 304 | 0.10249 | 0.92237 | 15.12.2020 | 0.10249 | 15.12.2020 | 12 | 2020 | 0
56 | 145.022.000024 | Антенна Huawei ADU4518R6v06 | штука | 109 | 0 | 109 | 304 | 0.09248 | 10.0803 | 15.12.2020 | 0.09248 | 15.12.2020 | 12 | 2020 | 0
59 | 145.022.000021 | Антенна BTS Huawei AQU4518R21v06 | штука | 114 | 62 | 52 | 304 | 0.1783 | 9.2714 | 15.12.2020 | 0.1783 | 15.12.2020 | 12 | 2020 | 0
60 | 145.022.000027 | Антенна Huawei ATR4517R1v07 | штука | 63 | 53 | 10 | 304 | 0.2021 | 2.021 | 15.12.2020 | 0.2021 | 15.12.2020 | 12 | 2020 | 0
10 | 144.022.000636 | Выносной радиоблок мультистандартный RRU5901 1800МГц, 4х40Вт (WD5M185901GB) | штука | 3 | 0 | 3 | 304 | 0.0675 | 0.2025 | 15.12.2020 | 0.0675 | 15.12.2020 | 12 | 2020 | 0
1 | 145.022.000042 | Антенна BTS Huawei AOC4518R8v06 | штука | 623 | 539 | 84 | 304 | 0.315 | 26.46 | 15.12.2020 | 0.315 | 15.12.2020 | 12 | 2020 | 0
2 | 145.022.000011 | Антенна для базовой станции ATD4516R5 8T8R | штука | 164 | 149 | 15 | 304 | 0.11151 | 1.6726 | 15.12.2020 | 0.11151 | 15.12.2020 | 12 | 2020 | 0
3 | 145.022.000028 | Антенна Huawei APE4518R37v06 | штука | 132 | 129 | 3 | 304 | 0.20213 | 0.60639 | 15.12.2020 | 0.20213 | 15.12.2020 | 12 | 2020 | 0
8 | 145.022.000034 | Антенна Huawei ASI4518R14v06 | штука | 77 | 74 | 3 | 304 | 0.2175 | 0.6525 | 15.12.2020 | 0.2175 | 15.12.2020 | 12 | 2020 | 0
10 | 145.022.000028 | Антенна Huawei APE4518R37v06 | штука | 9 | 0 | 9 | 304 | 0.20213 | 1.8192 | 15.12.2020 | 0.20213 | 15.12.2020 | 12 | 2020 | 0
12 | 145.022.000023 | Антенна BTS Huawei AOC4518R4v06 | штука | 12 | 0 | 12 | 304 | 0.33051 | 3.9661 | 15.12.2020 | 0.33051 | 15.12.2020 | 12 | 2020 | 0
25 | 145.022.000023 | Антенна BTS Huawei AOC4518R4v06 | штука | 3 | 0 | 3 | 304 | 0.33051 | 0.99154 | 15.12.2020 | 0.33051 | 15.12.2020 | 12 | 2020 | 0
31 | 145.022.000023 | Антенна BTS Huawei AOC4518R4v06 | штука | 6 | 0 | 6 | 304 | 0.33051 | 1.9831 | 15.12.2020 | 0.33051 | 15.12.2020 | 12 | 2020 | 0
34 | 145.022.000026 | Антенна Huawei ADU4517R3v06 | штука | 3 | 0 | 3 | 304 | 0.10249 | 0.30746 | 15.12.2020 | 0.10249 | 15.12.2020 | 12 | 2020 | 0
36 | 145.022.000025 | Антенна Huawei ADU4518R1v06 | штука | 43 | 19 | 24 | 304 | 0.08568 | 2.0563 | 15.12.2020 | 0.08568 | 15.12.2020 | 12 | 2020 | 0
38 | 145.022.000035 | Антенна BTS Huawei A704521R0v06 | штука | 30 | 21 | 9 | 304 | 0.609 | 5.481 | 15.12.2020 | 0.609 | 15.12.2020 | 12 | 2020 | 0
40 | 145.022.000027 | Антенна Huawei ATR4517R1v07 | штука | 6 | 0 | 6 | 304 | 0.2021 | 1.2126 | 15.12.2020 | 0.2021 | 15.12.2020 | 12 | 2020 | 0
42 | 145.022.000023 | Антенна BTS Huawei AOC4518R4v06 | штука | 6 | 0 | 6 | 304 | 0.33051 | 1.9831 | 15.12.2020 | 0.33051 | 15.12.2020 | 12 | 2020 | 0
44 | 145.022.000032 | Антенна Huawei APE4518R19v06 | штука | 31 | 28 | 3 | 304 | 0.21683 | 0.6505 | 15.12.2020 | 0.21683 | 15.12.2020 | 12 | 2020 | 0
3 | 244.022.000005 | Кабель оптический SM, UPC DLC-DLC, 20м (FDLCUPC02) | штука | 2000 | 700 | 1300 | 304 | 0.016016 | 20.8208 | 15.12.2020 | 0.016016 | 15.12.2020 | 12 | 2020 | 0
5 | 244.022.000007 | Кабель оптический SM, UPC DLC-DLC, 60м (FDLCUPC06) | штука | 2000 | 100 | 1900 | 304 | 0.0019262 | 3.6598 | 15.12.2020 | 0.0019262 | 15.12.2020 | 12 | 2020 | 0
7 | 244.022.000009 | Кабель оптический SM, UPC DLC-DLC, 100м (FDLCUPC10) | штука | 500 | 205 | 295 | 304 | 0.042592 | 12.5646 | 15.12.2020 | 0.042592 | 15.12.2020 | 12 | 2020 | 0
12 | 144.022.000722 | Модуль распределения питания для кабеля до 10мм2 (TD1MDCDU12B0) | штука | 600 | 149 | 451 | 304 | 0.0135 | 6.0885 | 15.12.2020 | 0.0135 | 15.12.2020 | 12 | 2020 | 0
14 | 144.022.000698 | Блок мониторинга внешних аварий (WD2M00EEUM00) | штука | 150 | 120 | 30 | 304 | 0.024752 | 0.74256 | 15.12.2020 | 0.024752 | 15.12.2020 | 12 | 2020 | 0
15 | 144.022.000699 | Модуль для соединения кабелей электропитания различного сечения 158х226мм внешнего исполнения (WD5EODM03D01) | штука | 300 | 239 | 61 | 304 | 0.01219 | 0.74359 | 15.12.2020 | 0.01219 | 15.12.2020 | 12 | 2020 | 0
16 | 144.022.000700 | Модуль для распределения одного кабеля электропитания к трем RRU 158х226мм внешнего исполнения (TD1MOCB01M00) | штука | 600 | 443 | 157 | 304 | 0.006696 | 1.0513 | 15.12.2020 | 0.006696 | 15.12.2020 | 12 | 2020 | 0
19 | 248.346.000200 | Кабель питания Huawei 2х10мм2 (25033335) | Метр | 20000 | 10428 | 9572 | 304 | 0.00036 | 3.4459 | 15.12.2020 | 0.00036 | 15.12.2020 | 12 | 2020 | 0
23 | 244.022.000018 | Кабель сигнальный RJ45-RJ45 экранированный, 20м (C00SSTC01) | штука | 200 | 55 | 145 | 304 | 0.0049 | 0.7105 | 15.12.2020 | 0.0049 | 15.12.2020 | 12 | 2020 | 0
26 | 144.022.000703 | Комплект CPRI DLC2FC00GE20 в составе: модуль SFP 1310нм 1.25Гбит/с 10км, кабель DLC-2FC 20м | Комплект | 50 | 40 | 10 | 304 | 0.001485 | 0.01485 | 15.12.2020 | 0.001485 | 15.12.2020 | 12 | 2020 | 0
27 | 144.022.000704 | Комплект CPRI DLC2LC00GE20 в составе: модуль SFP 1310нм 1.25Гбит/с 10км, кабель DLC-2LC 20м | Комплект | 100 | 70 | 30 | 304 | 0.00512 | 0.1536 | 15.12.2020 | 0.00512 | 15.12.2020 | 12 | 2020 | 0
28 | 238.022.000021 | Джамп кабель 1/2, 3м 7/16(Male)-4.3-10(Male) (RA100003) | штука | 2000 | 1938 | 62 | 304 | 0.005054 | 0.31335 | 15.12.2020 | 0.005054 | 15.12.2020 | 12 | 2020 | 0
30 | 238.022.000023 | Джамп кабель 1/2, 6м 7/16(Male)-4.3-10(Male) (RA100006) | штука | 2000 | 1922 | 78 | 304 | 0.0072562 | 0.56598 | 15.12.2020 | 0.0072562 | 15.12.2020 | 12 | 2020 | 0
31 | 238.022.000024 | Джамп кабель 1/2, 6м 4.3-10(Male)-4.3-10(Male) (RA000006) | штука | 10000 | 800 | 9200 | 304 | 0.0073177 | 67.3226 | 15.12.2020 | 0.0073177 | 15.12.2020 | 12 | 2020 | 0
32 | 238.022.000025 | Джамп кабель 1/2, 10м 7/16(Male)-4.3-10(Male) (RA100010) | штука | 500 | 250 | 250 | 304 | 0.006845 | 1.7112 | 15.12.2020 | 0.006845 | 15.12.2020 | 12 | 2020 | 0
34 | 238.022.000027 | Джамп кабель 1/2, 12м 4.3-10(Male)-4.3-10(Male) (RA000012) | штука | 600 | 220 | 380 | 304 | 0.09691 | 36.826 | 15.12.2020 | 0.09691 | 15.12.2020 | 12 | 2020 | 0
35 | 238.022.000028 | Джамп кабель 1/2, 13м 4.3-10(Male)-4.3-10(Male) (RA000013) | штука | 200 | 38 | 162 | 304 | 0.0196 | 3.1752 | 15.12.2020 | 0.0196 | 15.12.2020 | 12 | 2020 | 0
37 | 238.022.000007 | Джамп кабель 1/2 N(Male)-N(Male), 6м (JMPCBLNN06) | штука | 1000 | 512 | 488 | 304 | 0.012302 | 6.0036 | 15.12.2020 | 0.012302 | 15.12.2020 | 12 | 2020 | 0
42 | 238.022.000032 | Джамп кабель 1/2, 10м 7/16(Male)-N(Male) (CRFCA10m) | штука | 600 | 100 | 500 | 304 | 0.2209 | 110.448 | 15.12.2020 | 0.2209 | 15.12.2020 | 12 | 2020 | 0
44 | 238.022.000034 | Джамп кабель 1/2, 6м 4.3-10(Male)-N(Male) (JMDN50SM6) | штука | 300 | 0 | 300 | 304 | 1.1069e-05 | 0.0033207 | 15.12.2020 | 1.1069e-05 | 15.12.2020 | 12 | 2020 | 0
47 | 238.022.000014 | Джамп кабель 1/4 3м, MQ4(Male)/4хN(Male) (MQ4SM3MN50SM) | штука | 600 | 524 | 76 | 304 | 0.0063175 | 0.48013 | 15.12.2020 | 0.0063175 | 15.12.2020 | 12 | 2020 | 0
48 | 238.022.000015 | Джамп кабель 1/4 3м, MQ5(Male)/5хN(Male) (MQ5SM3MN50SM) | штука | 600 | 479 | 121 | 304 | 0.0082031 | 0.99258 | 15.12.2020 | 0.0082031 | 15.12.2020 | 12 | 2020 | 0
54 | 216.346.001840 | Материал изоляционный для разъема, резина (E000CST00) | штука | 5000 | 2993 | 2007 | 304 | 0.00028207 | 0.56612 | 15.12.2020 | 0.00028207 | 15.12.2020 | 12 | 2020 | 0
55 | 216.346.001835 | Комплект вспомогательных материалов для монтажа RRU Huawei (A12FJKG04) | Комплект | 7000 | 6854 | 146 | 304 | 0.0075465 | 1.1018 | 15.12.2020 | 0.0075465 | 15.12.2020 | 12 | 2020 | 0
56 | 216.346.001836 | Этикетка для маркировки оборудования DBS Huawei (29080220) | штука | 1000 | 0 | 1000 | 304 | 0.00234 | 2.34 | 15.12.2020 | 0.00234 | 15.12.2020 | 12 | 2020 | 0
59 | 248.346.000194 | Кабель питания синий 25мм2 (25030695) | Метр | 6000 | 2861 | 3139 | 304 | 0.00059549 | 1.8692 | 15.12.2020 | 0.00059549 | 15.12.2020 | 12 | 2020 | 0
60 | 248.346.000195 | Кабель питания черный 25мм2 (25030638) | Метр | 6000 | 4357 | 1643 | 304 | 0.0001875 | 0.30806 | 15.12.2020 | 0.0001875 | 15.12.2020 | 12 | 2020 | 0
61 | 248.346.000198 | Кабель желто-зеленый 25мм2 (25030431) | Метр | 600 | 415 | 185 | 304 | 0.0012303 | 0.2276 | 15.12.2020 | 0.0012303 | 15.12.2020 | 12 | 2020 | 0
63 | 248.346.000186 | Кабель питания Huawei BBU5900 HDEPC, 2хH07Z-K-4 2BL+2хH07Z-K-4 2B, сине-черный, 0.7м (04152214) | штука | 600 | 395 | 205 | 304 | 0.001232 | 0.25256 | 15.12.2020 | 0.001232 | 15.12.2020 | 12 | 2020 | 0
65 | 144.022.000729 | Кабель питания 5м для подключения BBU5900 (04152227) | штука | 600 | 252 | 348 | 304 | 1.6e-05 | 0.005568 | 15.12.2020 | 1.6e-05 | 15.12.2020 | 12 | 2020 | 0
67 | 216.346.001837 | Комплект вспомогательных материалов для формирования джамперов и антенн (02232LGQ) | Комплект | 300 | 247 | 53 | 304 | 0.0108 | 0.5724 | 15.12.2020 | 0.0108 | 15.12.2020 | 12 | 2020 | 0
72 | 144.022.000713 | Комплект монтажных креплений DRAEN.ASM (Version A) для RRU: фиксирующие планки с болтами и гайками-4шт, полукруглое металлическое крепление-1шт, для трубы диаметром 150-310мм (21154623) | Комплект | 200 | 157 | 43 | 304 | 0.16425 | 7.0628 | 15.12.2020 | 0.16425 | 15.12.2020 | 12 | 2020 | 0
74 | 144.022.000715 | Комплект монтажных креплений DRAEN.ASM(Version A) для RRU: фиксирующие планки с болтами и гайками-4шт, болты длиной 420мм, для трубы диаметром до 250мм (21154703) | Комплект | 300 | 80 | 220 | 304 | 0.05782 | 12.7204 | 15.12.2020 | 0.05782 | 15.12.2020 | 12 | 2020 | 0
81 | 243.022.000207 | Кабель интерфейсный AISG Huawei для RET 0.5м (AAISGCBL0) | штука | 400 | 339 | 61 | 304 | 0.0027 | 0.1647 | 15.12.2020 | 0.0027 | 15.12.2020 | 12 | 2020 | 0
15 | 244.022.000006 | Кабель оптический SM, UPC DLC-DLC, 40м (FDLCUPC04) | штука | 3008 | 423 | 2585 | 304 | 0.0018745 | 4.8456 | 15.12.2020 | 0.0018745 | 15.12.2020 | 12 | 2020 | 0
22 | 244.022.000007 | Кабель оптический SM, UPC DLC-DLC, 60м (FDLCUPC06) | штука | 1920 | 1490 | 430 | 304 | 0.0019262 | 0.82827 | 15.12.2020 | 0.0019262 | 15.12.2020 | 12 | 2020 | 0
23 | 244.022.000007 | Кабель оптический SM, UPC DLC-DLC, 60м (FDLCUPC06) | штука | 210 | 0 | 210 | 304 | 0.0019262 | 0.4045 | 15.12.2020 | 0.0019262 | 15.12.2020 | 12 | 2020 | 0
24 | 244.022.000007 | Кабель оптический SM, UPC DLC-DLC, 60м (FDLCUPC06) | штука | 150 | 0 | 150 | 304 | 0.0019262 | 0.28893 | 15.12.2020 | 0.0019262 | 15.12.2020 | 12 | 2020 | 0
25 | 244.022.000007 | Кабель оптический SM, UPC DLC-DLC, 60м (FDLCUPC06) | штука | 180 | 0 | 180 | 304 | 0.0019262 | 0.34672 | 15.12.2020 | 0.0019262 | 15.12.2020 | 12 | 2020 | 0
26 | 244.022.000007 | Кабель оптический SM, UPC DLC-DLC, 60м (FDLCUPC06) | штука | 150 | 0 | 150 | 304 | 0.0019262 | 0.28893 | 15.12.2020 | 0.0019262 | 15.12.2020 | 12 | 2020 | 0
27 | 244.022.000007 | Кабель оптический SM, UPC DLC-DLC, 60м (FDLCUPC06) | штука | 210 | 0 | 210 | 304 | 0.0019262 | 0.4045 | 15.12.2020 | 0.0019262 | 15.12.2020 | 12 | 2020 | 0
28 | 244.022.000007 | Кабель оптический SM, UPC DLC-DLC, 60м (FDLCUPC06) | штука | 180 | 0 | 180 | 304 | 0.0019262 | 0.34672 | 15.12.2020 | 0.0019262 | 15.12.2020 | 12 | 2020 | 0
88 | 238.022.000033 | Джамп кабель 1/2, 3м 4.3-10(Male)-N(Male) (JMDN50SM3) | штука | 60 | 13 | 47 | 304 | 4.6546e-05 | 0.0021877 | 15.12.2020 | 4.6546e-05 | 15.12.2020 | 12 | 2020 | 0
89 | 238.022.000033 | Джамп кабель 1/2, 3м 4.3-10(Male)-N(Male) (JMDN50SM3) | штука | 50 | 0 | 50 | 304 | 4.6546e-05 | 0.0023273 | 15.12.2020 | 4.6546e-05 | 15.12.2020 | 12 | 2020 | 0
91 | 238.022.000033 | Джамп кабель 1/2, 3м 4.3-10(Male)-N(Male) (JMDN50SM3) | штука | 60 | 54 | 6 | 304 | 4.6546e-05 | 0.00027928 | 15.12.2020 | 4.6546e-05 | 15.12.2020 | 12 | 2020 | 0
192 | 216.346.001835 | Комплект вспомогательных материалов для монтажа RRU Huawei (A12FJKG04) | Комплект | 50 | 44 | 6 | 304 | 0.0075465 | 0.045279 | 15.12.2020 | 0.0075465 | 15.12.2020 | 12 | 2020 | 0
196 | 216.346.001835 | Комплект вспомогательных материалов для монтажа RRU Huawei (A12FJKG04) | Комплект | 60 | 49 | 11 | 304 | 0.0075465 | 0.083012 | 15.12.2020 | 0.0075465 | 15.12.2020 | 12 | 2020 | 0
197 | 216.346.001836 | Этикетка для маркировки оборудования DBS Huawei (29080220) | штука | 768 | 300 | 468 | 304 | 0.00234 | 1.0951 | 15.12.2020 | 0.00234 | 15.12.2020 | 12 | 2020 | 0
198 | 216.346.001836 | Этикетка для маркировки оборудования DBS Huawei (29080220) | штука | 84 | 0 | 84 | 304 | 0.00234 | 0.19656 | 15.12.2020 | 0.00234 | 15.12.2020 | 12 | 2020 | 0
199 | 216.346.001836 | Этикетка для маркировки оборудования DBS Huawei (29080220) | штука | 60 | 0 | 60 | 304 | 0.00234 | 0.1404 | 15.12.2020 | 0.00234 | 15.12.2020 | 12 | 2020 | 0
200 | 216.346.001836 | Этикетка для маркировки оборудования DBS Huawei (29080220) | штука | 72 | 0 | 72 | 304 | 0.00234 | 0.16848 | 15.12.2020 | 0.00234 | 15.12.2020 | 12 | 2020 | 0
201 | 216.346.001836 | Этикетка для маркировки оборудования DBS Huawei (29080220) | штука | 60 | 0 | 60 | 304 | 0.00234 | 0.1404 | 15.12.2020 | 0.00234 | 15.12.2020 | 12 | 2020 | 0
202 | 216.346.001836 | Этикетка для маркировки оборудования DBS Huawei (29080220) | штука | 84 | 0 | 84 | 304 | 0.00234 | 0.19656 | 15.12.2020 | 0.00234 | 15.12.2020 | 12 | 2020 | 0
203 | 216.346.001836 | Этикетка для маркировки оборудования DBS Huawei (29080220) | штука | 72 | 0 | 72 | 304 | 0.00234 | 0.16848 | 15.12.2020 | 0.00234 | 15.12.2020 | 12 | 2020 | 0
2 | 243.022.000209 | Кабель Ethernet Huawei UTP категория 5e, 2х4мм2, 20м, внешнего исполнения (QWTKELFEGE00) | штука | 1 | 0 | 1 | 304 | 5e-05 | 5e-05 | 20.12.2020 | 5e-05 | 20.12.2020 | 12 | 2020 | 0
3 | 249.022.000543 | Трансивер Huawei Low Speed eSFP, 1310нм, 1.25Гбит/с, -9дБм, -3дБм, -19дБм, LC, 10км (eSFP(S)-1310nm-1000Base-Lx) | штука | 1 | 0 | 1 | 304 | 7e-06 | 7e-06 | 20.12.2020 | 7e-06 | 20.12.2020 | 12 | 2020 | 0
10 | 248.346.000210 | Кабель питания Huawei 300/500В, 3х2.5мм2, черная оболочка (C3025BK00) | Метр | 10500 | 1500 | 9000 | 304 | 0.00011977 | 1.0779 | 20.12.2020 | 0.00011977 | 20.12.2020 | 12 | 2020 | 0
2 | 145.022.000026 | Антенна Huawei ADU4517R3v06 | штука | 21 | 0 | 21 | 304 | 0.10249 | 2.1522 | 15.12.2020 | 0.10249 | 15.12.2020 | 12 | 2020 | 0
5 | 145.022.000027 | Антенна Huawei ATR4517R1v07 | штука | 37 | 0 | 37 | 304 | 0.2021 | 7.4777 | 15.12.2020 | 0.2021 | 15.12.2020 | 12 | 2020 | 0
6 | 145.022.000033 | Антенна Huawei ASI4518R32v06 | штука | 3 | 0 | 3 | 304 | 0.21296 | 0.63888 | 15.12.2020 | 0.21296 | 15.12.2020 | 12 | 2020 | 0
10 | 145.022.000026 | Антенна Huawei ADU4517R3v06 | штука | 12 | 0 | 12 | 304 | 0.10249 | 1.2298 | 15.12.2020 | 0.10249 | 15.12.2020 | 12 | 2020 | 0
12 | 145.022.000025 | Антенна Huawei ADU4518R1v06 | штука | 11 | 0 | 11 | 304 | 0.08568 | 0.94248 | 15.12.2020 | 0.08568 | 15.12.2020 | 12 | 2020 | 0
13 | 145.022.000024 | Антенна Huawei ADU4518R6v06 | штука | 30 | 0 | 30 | 304 | 0.09248 | 2.7744 | 15.12.2020 | 0.09248 | 15.12.2020 | 12 | 2020 | 0
17 | 145.022.000027 | Антенна Huawei ATR4517R1v07 | штука | 15 | 0 | 15 | 304 | 0.2021 | 3.0315 | 15.12.2020 | 0.2021 | 15.12.2020 | 12 | 2020 | 0
1 | 145.022.000025 | Антенна Huawei ADU4518R1v06 | штука | 17 | 0 | 17 | 304 | 0.08568 | 1.4566 | 15.12.2020 | 0.08568 | 15.12.2020 | 12 | 2020 | 0
3 | 145.022.000024 | Антенна Huawei ADU4518R6v06 | штука | 6 | 0 | 6 | 304 | 0.09248 | 0.55488 | 15.12.2020 | 0.09248 | 15.12.2020 | 12 | 2020 | 0
7 | 145.022.000027 | Антенна Huawei ATR4517R1v07 | штука | 6 | 0 | 6 | 304 | 0.2021 | 1.2126 | 15.12.2020 | 0.2021 | 15.12.2020 | 12 | 2020 | 0
8 | 145.022.000039 | Антенна BTS Huawei ATR4518R14v06 | штука | 12 | 0 | 12 | 304 | 0.13583 | 1.63 | 15.12.2020 | 0.13583 | 15.12.2020 | 12 | 2020 | 0
11 | 145.022.000026 | Антенна Huawei ADU4517R3v06 | штука | 30 | 0 | 30 | 304 | 0.10249 | 3.0746 | 15.12.2020 | 0.10249 | 15.12.2020 | 12 | 2020 | 0
13 | 145.022.000025 | Антенна Huawei ADU4518R1v06 | штука | 9 | 0 | 9 | 304 | 0.08568 | 0.77112 | 15.12.2020 | 0.08568 | 15.12.2020 | 12 | 2020 | 0
14 | 145.022.000024 | Антенна Huawei ADU4518R6v06 | штука | 12 | 0 | 12 | 304 | 0.09248 | 1.1098 | 15.12.2020 | 0.09248 | 15.12.2020 | 12 | 2020 | 0
18 | 145.022.000027 | Антенна Huawei ATR4517R1v07 | штука | 6 | 0 | 6 | 304 | 0.2021 | 1.2126 | 15.12.2020 | 0.2021 | 15.12.2020 | 12 | 2020 | 0
22 | 145.022.000025 | Антенна Huawei ADU4518R1v06 | штука | 51 | 0 | 51 | 304 | 0.08568 | 4.3697 | 15.12.2020 | 0.08568 | 15.12.2020 | 12 | 2020 | 0
26 | 145.022.000027 | Антенна Huawei ATR4517R1v07 | штука | 24 | 0 | 24 | 304 | 0.2021 | 4.8504 | 15.12.2020 | 0.2021 | 15.12.2020 | 12 | 2020 | 0
27 | 145.022.000023 | Антенна BTS Huawei AOC4518R4v06 | штука | 6 | 0 | 6 | 304 | 0.33051 | 1.9831 | 15.12.2020 | 0.33051 | 15.12.2020 | 12 | 2020 | 0
30 | 145.022.000039 | Антенна BTS Huawei ATR4518R14v06 | штука | 6 | 0 | 6 | 304 | 0.13583 | 0.81498 | 15.12.2020 | 0.13583 | 15.12.2020 | 12 | 2020 | 0
32 | 145.022.000025 | Антенна Huawei ADU4518R1v06 | штука | 3 | 0 | 3 | 304 | 0.08568 | 0.25704 | 15.12.2020 | 0.08568 | 15.12.2020 | 12 | 2020 | 0
34 | 145.022.000023 | Антенна BTS Huawei AOC4518R4v06 | штука | 48 | 0 | 48 | 304 | 0.33051 | 15.8646 | 15.12.2020 | 0.33051 | 15.12.2020 | 12 | 2020 | 0
39 | 145.022.000026 | Антенна Huawei ADU4517R3v06 | штука | 12 | 0 | 12 | 304 | 0.10249 | 1.2298 | 15.12.2020 | 0.10249 | 15.12.2020 | 12 | 2020 | 0
41 | 145.022.000025 | Антенна Huawei ADU4518R1v06 | штука | 18 | 0 | 18 | 304 | 0.08568 | 1.5422 | 15.12.2020 | 0.08568 | 15.12.2020 | 12 | 2020 | 0
42 | 145.022.000024 | Антенна Huawei ADU4518R6v06 | штука | 3 | 0 | 3 | 304 | 0.09248 | 0.27744 | 15.12.2020 | 0.09248 | 15.12.2020 | 12 | 2020 | 0
46 | 145.022.000027 | Антенна Huawei ATR4517R1v07 | штука | 6 | 0 | 6 | 304 | 0.2021 | 1.2126 | 15.12.2020 | 0.2021 | 15.12.2020 | 12 | 2020 | 0
49 | 145.022.000039 | Антенна BTS Huawei ATR4518R14v06 | штука | 9 | 0 | 9 | 304 | 0.13583 | 1.2225 | 15.12.2020 | 0.13583 | 15.12.2020 | 12 | 2020 | 0
51 | 145.022.000025 | Антенна Huawei ADU4518R1v06 | штука | 40 | 0 | 40 | 304 | 0.08568 | 3.4272 | 15.12.2020 | 0.08568 | 15.12.2020 | 12 | 2020 | 0
52 | 145.022.000024 | Антенна Huawei ADU4518R6v06 | штука | 15 | 0 | 15 | 304 | 0.09248 | 1.3872 | 15.12.2020 | 0.09248 | 15.12.2020 | 12 | 2020 | 0
57 | 145.022.000039 | Антенна BTS Huawei ATR4518R14v06 | штука | 7 | 5 | 2 | 304 | 0.13583 | 0.27166 | 15.12.2020 | 0.13583 | 15.12.2020 | 12 | 2020 | 0
147 | 144.022.000716 | Антенна GPS/GLONASS Huawei без инсталляции (GPS/Glonass ant) | штука | 4 | 0 | 4 | 304 | 0.012 | 0.048 | 15.03.2021 | 0.012 | 15.03.2021 | 3 | 2021 | 0
1 | 145.022.000025 | Антенна Huawei ADU4518R1v06 | штука | 60 | 0 | 60 | 304 | 0.08568 | 5.1408 | 15.12.2020 | 0.08568 | 15.12.2020 | 12 | 2020 | 0
2 | 145.022.000040 | Антенна BTS Huawei AQU4518R5v06 | штука | 42 | 22 | 20 | 304 | 0.2304 | 4.608 | 15.12.2020 | 0.2304 | 15.12.2020 | 12 | 2020 | 0
3 | 145.022.000024 | Антенна Huawei ADU4518R6v06 | штука | 60 | 0 | 60 | 304 | 0.09248 | 5.5488 | 15.12.2020 | 0.09248 | 15.12.2020 | 12 | 2020 | 0
4 | 145.022.000035 | Антенна BTS Huawei A704521R0v06 | штука | 66 | 0 | 66 | 304 | 0.609 | 40.194 | 15.12.2020 | 0.609 | 15.12.2020 | 12 | 2020 | 0
7 | 145.022.000038 | Антенна BTS Huawei ATR4518R2v06 | штука | 45 | 0 | 45 | 304 | 0.1932 | 8.694 | 15.12.2020 | 0.1932 | 15.12.2020 | 12 | 2020 | 0
8 | 145.022.000028 | Антенна Huawei APE4518R37v06 | штука | 18 | 15 | 3 | 304 | 0.20213 | 0.60639 | 15.12.2020 | 0.20213 | 15.12.2020 | 12 | 2020 | 0
9 | 145.022.000021 | Антенна BTS Huawei AQU4518R21v06 | штука | 45 | 34 | 11 | 304 | 0.1783 | 1.9613 | 15.12.2020 | 0.1783 | 15.12.2020 | 12 | 2020 | 0
10 | 145.022.000027 | Антенна Huawei ATR4517R1v07 | штука | 30 | 0 | 30 | 304 | 0.2021 | 6.063 | 15.12.2020 | 0.2021 | 15.12.2020 | 12 | 2020 | 0
13 | 145.022.000026 | Антенна Huawei ADU4517R3v06 | штука | 45 | 0 | 45 | 304 | 0.10249 | 4.6119 | 15.12.2020 | 0.10249 | 15.12.2020 | 12 | 2020 | 0
14 | 145.022.000025 | Антенна Huawei ADU4518R1v06 | штука | 39 | 0 | 39 | 304 | 0.08568 | 3.3415 | 15.12.2020 | 0.08568 | 15.12.2020 | 12 | 2020 | 0
15 | 145.022.000024 | Антенна Huawei ADU4518R6v06 | штука | 15 | 0 | 15 | 304 | 0.09248 | 1.3872 | 15.12.2020 | 0.09248 | 15.12.2020 | 12 | 2020 | 0
16 | 145.022.000040 | Антенна BTS Huawei AQU4518R5v06 | штука | 60 | 0 | 60 | 304 | 0.2304 | 13.824 | 15.12.2020 | 0.2304 | 15.12.2020 | 12 | 2020 | 0
19 | 145.022.000035 | Антенна BTS Huawei A704521R0v06 | штука | 69 | 35 | 34 | 304 | 0.609 | 20.706 | 15.12.2020 | 0.609 | 15.12.2020 | 12 | 2020 | 0
21 | 145.022.000021 | Антенна BTS Huawei AQU4518R21v06 | штука | 93 | 77 | 16 | 304 | 0.1783 | 2.8527 | 15.12.2020 | 0.1783 | 15.12.2020 | 12 | 2020 | 0
26 | 145.022.000025 | Антенна Huawei ADU4518R1v06 | штука | 99 | 90 | 9 | 304 | 0.08568 | 0.77112 | 15.12.2020 | 0.08568 | 15.12.2020 | 12 | 2020 | 0
27 | 145.022.000023 | Антенна BTS Huawei AOC4518R4v06 | штука | 9 | 0 | 9 | 304 | 0.33051 | 2.9746 | 15.12.2020 | 0.33051 | 15.12.2020 | 12 | 2020 | 0
28 | 145.022.000038 | Антенна BTS Huawei ATR4518R2v06 | штука | 129 | 0 | 129 | 304 | 0.1932 | 24.9228 | 15.12.2020 | 0.1932 | 15.12.2020 | 12 | 2020 | 0
29 | 145.022.000040 | Антенна BTS Huawei AQU4518R5v06 | штука | 70 | 16 | 54 | 304 | 0.2304 | 12.4416 | 15.12.2020 | 0.2304 | 15.12.2020 | 12 | 2020 | 0
30 | 145.022.000024 | Антенна Huawei ADU4518R6v06 | штука | 369 | 0 | 369 | 304 | 0.09248 | 34.1251 | 15.12.2020 | 0.09248 | 15.12.2020 | 12 | 2020 | 0
32 | 145.022.000021 | Антенна BTS Huawei AQU4518R21v06 | штука | 319 | 226 | 93 | 304 | 0.1783 | 16.5815 | 15.12.2020 | 0.1783 | 15.12.2020 | 12 | 2020 | 0
33 | 145.022.000027 | Антенна Huawei ATR4517R1v07 | штука | 185 | 0 | 185 | 304 | 0.2021 | 37.3885 | 15.12.2020 | 0.2021 | 15.12.2020 | 12 | 2020 | 0
36 | 145.022.000022 | Антенна BTS Huawei APE4516R1v06 | штука | 36 | 24 | 12 | 304 | 0.23688 | 2.8426 | 15.12.2020 | 0.23688 | 15.12.2020 | 12 | 2020 | 0
39 | 145.022.000026 | Антенна Huawei ADU4517R3v06 | штука | 15 | 0 | 15 | 304 | 0.10249 | 1.5373 | 15.12.2020 | 0.10249 | 15.12.2020 | 12 | 2020 | 0
40 | 145.022.000025 | Антенна Huawei ADU4518R1v06 | штука | 41 | 0 | 41 | 304 | 0.08568 | 3.5129 | 15.12.2020 | 0.08568 | 15.12.2020 | 12 | 2020 | 0
41 | 145.022.000024 | Антенна Huawei ADU4518R6v06 | штука | 60 | 0 | 60 | 304 | 0.09248 | 5.5488 | 15.12.2020 | 0.09248 | 15.12.2020 | 12 | 2020 | 0
43 | 145.022.000040 | Антенна BTS Huawei AQU4518R5v06 | штука | 51 | 0 | 51 | 304 | 0.2304 | 11.7504 | 15.12.2020 | 0.2304 | 15.12.2020 | 12 | 2020 | 0
44 | 145.022.000021 | Антенна BTS Huawei AQU4518R21v06 | штука | 30 | 0 | 30 | 304 | 0.1783 | 5.3489 | 15.12.2020 | 0.1783 | 15.12.2020 | 12 | 2020 | 0
47 | 145.022.000035 | Антенна BTS Huawei A704521R0v06 | штука | 45 | 11 | 34 | 304 | 0.609 | 20.706 | 15.12.2020 | 0.609 | 15.12.2020 | 12 | 2020 | 0
48 | 145.022.000028 | Антенна Huawei APE4518R37v06 | штука | 15 | 0 | 15 | 304 | 0.20213 | 3.032 | 15.12.2020 | 0.20213 | 15.12.2020 | 12 | 2020 | 0
49 | 145.022.000027 | Антенна Huawei ATR4517R1v07 | штука | 12 | 0 | 12 | 304 | 0.2021 | 2.4252 | 15.12.2020 | 0.2021 | 15.12.2020 | 12 | 2020 | 0
50 | 145.022.000038 | Антенна BTS Huawei ATR4518R2v06 | штука | 118 | 0 | 118 | 304 | 0.1932 | 22.7976 | 15.12.2020 | 0.1932 | 15.12.2020 | 12 | 2020 | 0
52 | 145.022.000025 | Антенна Huawei ADU4518R1v06 | штука | 60 | 0 | 60 | 304 | 0.08568 | 5.1408 | 15.12.2020 | 0.08568 | 15.12.2020 | 12 | 2020 | 0
53 | 145.022.000031 | Антенна Huawei ADU4518R0v06 | штука | 66 | 38 | 28 | 304 | 0.1512 | 4.2336 | 15.12.2020 | 0.1512 | 15.12.2020 | 12 | 2020 | 0
54 | 145.022.000040 | Антенна BTS Huawei AQU4518R5v06 | штука | 18 | 15 | 3 | 304 | 0.2304 | 0.6912 | 15.12.2020 | 0.2304 | 15.12.2020 | 12 | 2020 | 0
55 | 145.022.000027 | Антенна Huawei ATR4517R1v07 | штука | 66 | 0 | 66 | 304 | 0.2021 | 13.3386 | 15.12.2020 | 0.2021 | 15.12.2020 | 12 | 2020 | 0
56 | 145.022.000038 | Антенна BTS Huawei ATR4518R2v06 | штука | 51 | 0 | 51 | 304 | 0.1932 | 9.8532 | 15.12.2020 | 0.1932 | 15.12.2020 | 12 | 2020 | 0
57 | 145.022.000024 | Антенна Huawei ADU4518R6v06 | штука | 15 | 0 | 15 | 304 | 0.09248 | 1.3872 | 15.12.2020 | 0.09248 | 15.12.2020 | 12 | 2020 | 0
59 | 145.022.000028 | Антенна Huawei APE4518R37v06 | штука | 76 | 57 | 19 | 304 | 0.20213 | 3.8405 | 15.12.2020 | 0.20213 | 15.12.2020 | 12 | 2020 | 0
60 | 145.022.000021 | Антенна BTS Huawei AQU4518R21v06 | штука | 72 | 0 | 72 | 304 | 0.1783 | 12.8373 | 15.12.2020 | 0.1783 | 15.12.2020 | 12 | 2020 | 0
1 | 144.022.000725 | Модуль оптический SFP Huawei, SM, 1310нм, 6.144Гбит/с, 2км (OSV002N01) | штука | 10075 | 8523 | 1552 | 304 | 1.4e-05 | 0.021728 | 15.12.2020 | 1.4e-05 | 15.12.2020 | 12 | 2020 | 0
2 | 144.022.000725 | Модуль оптический SFP Huawei, SM, 1310нм, 6.144Гбит/с, 2км (OSV002N01) | штука | 1102 | 0 | 1102 | 304 | 1.4e-05 | 0.015428 | 15.12.2020 | 1.4e-05 | 15.12.2020 | 12 | 2020 | 0
3 | 144.022.000725 | Модуль оптический SFP Huawei, SM, 1310нм, 6.144Гбит/с, 2км (OSV002N01) | штука | 787 | 0 | 787 | 304 | 1.4e-05 | 0.011018 | 15.12.2020 | 1.4e-05 | 15.12.2020 | 12 | 2020 | 0
4 | 144.022.000725 | Модуль оптический SFP Huawei, SM, 1310нм, 6.144Гбит/с, 2км (OSV002N01) | штука | 944 | 0 | 944 | 304 | 1.4e-05 | 0.013216 | 15.12.2020 | 1.4e-05 | 15.12.2020 | 12 | 2020 | 0
5 | 144.022.000725 | Модуль оптический SFP Huawei, SM, 1310нм, 6.144Гбит/с, 2км (OSV002N01) | штука | 787 | 0 | 787 | 304 | 1.4e-05 | 0.011018 | 15.12.2020 | 1.4e-05 | 15.12.2020 | 12 | 2020 | 0
6 | 144.022.000725 | Модуль оптический SFP Huawei, SM, 1310нм, 6.144Гбит/с, 2км (OSV002N01) | штука | 1102 | 0 | 1102 | 304 | 1.4e-05 | 0.015428 | 15.12.2020 | 1.4e-05 | 15.12.2020 | 12 | 2020 | 0
7 | 144.022.000725 | Модуль оптический SFP Huawei, SM, 1310нм, 6.144Гбит/с, 2км (OSV002N01) | штука | 944 | 0 | 944 | 304 | 1.4e-05 | 0.013216 | 15.12.2020 | 1.4e-05 | 15.12.2020 | 12 | 2020 | 0
35 | 248.346.000208 | Кабель питания Huawei 2х10мм2, цвет черный (C1050GR01) | Метр | 176 | 169 | 7 | 304 | 0.00062093 | 0.0043465 | 15.12.2020 | 0.00062093 | 15.12.2020 | 12 | 2020 | 0
37 | 144.022.000834 | Комплект CPRI DLC2FC00GE10 в составе: модуль SFP 1310нм 1.25Гбит/с 10км, кабель DLC-2FC 10м SWAP | штука | 11 | 4 | 7 | 304 | 0.00722 | 0.05054 | 15.12.2020 | 0.00722 | 15.12.2020 | 12 | 2020 | 0
38 | 144.022.000834 | Комплект CPRI DLC2FC00GE10 в составе: модуль SFP 1310нм 1.25Гбит/с 10км, кабель DLC-2FC 10м SWAP | штука | 7 | 0 | 7 | 304 | 0.00722 | 0.05054 | 15.12.2020 | 0.00722 | 15.12.2020 | 12 | 2020 | 0
39 | 144.022.000834 | Комплект CPRI DLC2FC00GE10 в составе: модуль SFP 1310нм 1.25Гбит/с 10км, кабель DLC-2FC 10м SWAP | штука | 9 | 0 | 9 | 304 | 0.00722 | 0.06498 | 15.12.2020 | 0.00722 | 15.12.2020 | 12 | 2020 | 0
40 | 144.022.000834 | Комплект CPRI DLC2FC00GE10 в составе: модуль SFP 1310нм 1.25Гбит/с 10км, кабель DLC-2FC 10м SWAP | штука | 7 | 0 | 7 | 304 | 0.00722 | 0.05054 | 15.12.2020 | 0.00722 | 15.12.2020 | 12 | 2020 | 0
41 | 144.022.000834 | Комплект CPRI DLC2FC00GE10 в составе: модуль SFP 1310нм 1.25Гбит/с 10км, кабель DLC-2FC 10м SWAP | штука | 11 | 0 | 11 | 304 | 0.00722 | 0.07942 | 15.12.2020 | 0.00722 | 15.12.2020 | 12 | 2020 | 0
42 | 144.022.000834 | Комплект CPRI DLC2FC00GE10 в составе: модуль SFP 1310нм 1.25Гбит/с 10км, кабель DLC-2FC 10м SWAP | штука | 9 | 0 | 9 | 304 | 0.00722 | 0.06498 | 15.12.2020 | 0.00722 | 15.12.2020 | 12 | 2020 | 0
43 | 144.022.000835 | Комплект CPRI DLC2FC00GE20 в составе: модуль SFP 1310нм 1.25Гбит/с 10км, кабель DLC-2FC 20м SWAP | штука | 448 | 230 | 218 | 304 | 0.00722 | 1.574 | 15.12.2020 | 0.00722 | 15.12.2020 | 12 | 2020 | 0
44 | 144.022.000835 | Комплект CPRI DLC2FC00GE20 в составе: модуль SFP 1310нм 1.25Гбит/с 10км, кабель DLC-2FC 20м SWAP | штука | 49 | 0 | 49 | 304 | 0.00722 | 0.35378 | 15.12.2020 | 0.00722 | 15.12.2020 | 12 | 2020 | 0
45 | 144.022.000835 | Комплект CPRI DLC2FC00GE20 в составе: модуль SFP 1310нм 1.25Гбит/с 10км, кабель DLC-2FC 20м SWAP | штука | 35 | 0 | 35 | 304 | 0.00722 | 0.2527 | 15.12.2020 | 0.00722 | 15.12.2020 | 12 | 2020 | 0
46 | 144.022.000835 | Комплект CPRI DLC2FC00GE20 в составе: модуль SFP 1310нм 1.25Гбит/с 10км, кабель DLC-2FC 20м SWAP | штука | 42 | 0 | 42 | 304 | 0.00722 | 0.30324 | 15.12.2020 | 0.00722 | 15.12.2020 | 12 | 2020 | 0
47 | 144.022.000835 | Комплект CPRI DLC2FC00GE20 в составе: модуль SFP 1310нм 1.25Гбит/с 10км, кабель DLC-2FC 20м SWAP | штука | 35 | 0 | 35 | 304 | 0.00722 | 0.2527 | 15.12.2020 | 0.00722 | 15.12.2020 | 12 | 2020 | 0
48 | 144.022.000835 | Комплект CPRI DLC2FC00GE20 в составе: модуль SFP 1310нм 1.25Гбит/с 10км, кабель DLC-2FC 20м SWAP | штука | 49 | 0 | 49 | 304 | 0.00722 | 0.35378 | 15.12.2020 | 0.00722 | 15.12.2020 | 12 | 2020 | 0
49 | 144.022.000835 | Комплект CPRI DLC2FC00GE20 в составе: модуль SFP 1310нм 1.25Гбит/с 10км, кабель DLC-2FC 20м SWAP | штука | 42 | 0 | 42 | 304 | 0.00722 | 0.30324 | 15.12.2020 | 0.00722 | 15.12.2020 | 12 | 2020 | 0
50 | 144.022.000836 | Комплект CPRI DLC2LC00GE20 в составе: модуль SFP 1310нм 1.25Гбит/с 10км, кабель DLC-2LC 20м SWAP | штука | 256 | 200 | 56 | 304 | 0.048 | 2.688 | 15.12.2020 | 0.048 | 15.12.2020 | 12 | 2020 | 0
51 | 144.022.000836 | Комплект CPRI DLC2LC00GE20 в составе: модуль SFP 1310нм 1.25Гбит/с 10км, кабель DLC-2LC 20м SWAP | штука | 28 | 0 | 28 | 304 | 0.048 | 1.344 | 15.12.2020 | 0.048 | 15.12.2020 | 12 | 2020 | 0
52 | 144.022.000836 | Комплект CPRI DLC2LC00GE20 в составе: модуль SFP 1310нм 1.25Гбит/с 10км, кабель DLC-2LC 20м SWAP | штука | 20 | 0 | 20 | 304 | 0.048 | 0.96 | 15.12.2020 | 0.048 | 15.12.2020 | 12 | 2020 | 0
53 | 144.022.000836 | Комплект CPRI DLC2LC00GE20 в составе: модуль SFP 1310нм 1.25Гбит/с 10км, кабель DLC-2LC 20м SWAP | штука | 24 | 0 | 24 | 304 | 0.048 | 1.152 | 15.12.2020 | 0.048 | 15.12.2020 | 12 | 2020 | 0
54 | 144.022.000836 | Комплект CPRI DLC2LC00GE20 в составе: модуль SFP 1310нм 1.25Гбит/с 10км, кабель DLC-2LC 20м SWAP | штука | 20 | 0 | 20 | 304 | 0.048 | 0.96 | 15.12.2020 | 0.048 | 15.12.2020 | 12 | 2020 | 0
55 | 144.022.000836 | Комплект CPRI DLC2LC00GE20 в составе: модуль SFP 1310нм 1.25Гбит/с 10км, кабель DLC-2LC 20м SWAP | штука | 28 | 0 | 28 | 304 | 0.048 | 1.344 | 15.12.2020 | 0.048 | 15.12.2020 | 12 | 2020 | 0
56 | 144.022.000836 | Комплект CPRI DLC2LC00GE20 в составе: модуль SFP 1310нм 1.25Гбит/с 10км, кабель DLC-2LC 20м SWAP | штука | 24 | 0 | 24 | 304 | 0.048 | 1.152 | 15.12.2020 | 0.048 | 15.12.2020 | 12 | 2020 | 0
57 | 238.022.000021 | Джамп кабель 1/2, 3м 7/16(Male)-4.3-10(Male) (RA100003) | штука | 1408 | 1200 | 208 | 304 | 0.005054 | 1.0512 | 15.12.2020 | 0.005054 | 15.12.2020 | 12 | 2020 | 0
58 | 238.022.000021 | Джамп кабель 1/2, 3м 7/16(Male)-4.3-10(Male) (RA100003) | штука | 154 | 0 | 154 | 304 | 0.005054 | 0.77832 | 15.12.2020 | 0.005054 | 15.12.2020 | 12 | 2020 | 0
59 | 238.022.000021 | Джамп кабель 1/2, 3м 7/16(Male)-4.3-10(Male) (RA100003) | штука | 110 | 50 | 60 | 304 | 0.005054 | 0.30324 | 15.12.2020 | 0.005054 | 15.12.2020 | 12 | 2020 | 0
60 | 238.022.000021 | Джамп кабель 1/2, 3м 7/16(Male)-4.3-10(Male) (RA100003) | штука | 132 | 0 | 132 | 304 | 0.005054 | 0.66713 | 15.12.2020 | 0.005054 | 15.12.2020 | 12 | 2020 | 0
61 | 238.022.000021 | Джамп кабель 1/2, 3м 7/16(Male)-4.3-10(Male) (RA100003) | штука | 110 | 0 | 110 | 304 | 0.005054 | 0.55594 | 15.12.2020 | 0.005054 | 15.12.2020 | 12 | 2020 | 0
62 | 238.022.000021 | Джамп кабель 1/2, 3м 7/16(Male)-4.3-10(Male) (RA100003) | штука | 154 | 0 | 154 | 304 | 0.005054 | 0.77832 | 15.12.2020 | 0.005054 | 15.12.2020 | 12 | 2020 | 0
63 | 238.022.000021 | Джамп кабель 1/2, 3м 7/16(Male)-4.3-10(Male) (RA100003) | штука | 132 | 0 | 132 | 304 | 0.005054 | 0.66713 | 15.12.2020 | 0.005054 | 15.12.2020 | 12 | 2020 | 0
64 | 238.022.000038 | Джамп-кабель 1/2" сверхгибкий 7/16 male-7/16 male, 3м (GM1P000JMP05) | штука | 307 | 172 | 135 | 304 | 0.005476 | 0.73926 | 15.12.2020 | 0.005476 | 15.12.2020 | 12 | 2020 | 0
65 | 238.022.000038 | Джамп-кабель 1/2" сверхгибкий 7/16 male-7/16 male, 3м (GM1P000JMP05) | штука | 34 | 30 | 4 | 304 | 0.005476 | 0.021904 | 15.12.2020 | 0.005476 | 15.12.2020 | 12 | 2020 | 0
66 | 238.022.000038 | Джамп-кабель 1/2" сверхгибкий 7/16 male-7/16 male, 3м (GM1P000JMP05) | штука | 24 | 0 | 24 | 304 | 0.005476 | 0.13142 | 15.12.2020 | 0.005476 | 15.12.2020 | 12 | 2020 | 0
67 | 238.022.000038 | Джамп-кабель 1/2" сверхгибкий 7/16 male-7/16 male, 3м (GM1P000JMP05) | штука | 29 | 0 | 29 | 304 | 0.005476 | 0.1588 | 15.12.2020 | 0.005476 | 15.12.2020 | 12 | 2020 | 0
68 | 238.022.000038 | Джамп-кабель 1/2" сверхгибкий 7/16 male-7/16 male, 3м (GM1P000JMP05) | штука | 24 | 0 | 24 | 304 | 0.005476 | 0.13142 | 15.12.2020 | 0.005476 | 15.12.2020 | 12 | 2020 | 0
69 | 238.022.000038 | Джамп-кабель 1/2" сверхгибкий 7/16 male-7/16 male, 3м (GM1P000JMP05) | штука | 34 | 0 | 34 | 304 | 0.005476 | 0.18618 | 15.12.2020 | 0.005476 | 15.12.2020 | 12 | 2020 | 0
70 | 238.022.000038 | Джамп-кабель 1/2" сверхгибкий 7/16 male-7/16 male, 3м (GM1P000JMP05) | штука | 29 | 0 | 29 | 304 | 0.005476 | 0.1588 | 15.12.2020 | 0.005476 | 15.12.2020 | 12 | 2020 | 0
78 | 238.022.000048 | Джамп кабель 1/4 2м, MQ4(Male)/4хN(Male) (MQ4SF2MN50SM) SWAP | штука | 96 | 66 | 30 | 304 | 0.00578 | 0.1734 | 15.12.2020 | 0.00578 | 15.12.2020 | 12 | 2020 | 0
79 | 238.022.000048 | Джамп кабель 1/4 2м, MQ4(Male)/4хN(Male) (MQ4SF2MN50SM) SWAP | штука | 11 | 0 | 11 | 304 | 0.00578 | 0.06358 | 15.12.2020 | 0.00578 | 15.12.2020 | 12 | 2020 | 0
80 | 238.022.000048 | Джамп кабель 1/4 2м, MQ4(Male)/4хN(Male) (MQ4SF2MN50SM) SWAP | штука | 8 | 0 | 8 | 304 | 0.00578 | 0.04624 | 15.12.2020 | 0.00578 | 15.12.2020 | 12 | 2020 | 0
81 | 238.022.000048 | Джамп кабель 1/4 2м, MQ4(Male)/4хN(Male) (MQ4SF2MN50SM) SWAP | штука | 8 | 0 | 8 | 304 | 0.00578 | 0.04624 | 15.12.2020 | 0.00578 | 15.12.2020 | 12 | 2020 | 0
82 | 238.022.000048 | Джамп кабель 1/4 2м, MQ4(Male)/4хN(Male) (MQ4SF2MN50SM) SWAP | штука | 8 | 0 | 8 | 304 | 0.00578 | 0.04624 | 15.12.2020 | 0.00578 | 15.12.2020 | 12 | 2020 | 0
83 | 238.022.000048 | Джамп кабель 1/4 2м, MQ4(Male)/4хN(Male) (MQ4SF2MN50SM) SWAP | штука | 11 | 0 | 11 | 304 | 0.00578 | 0.06358 | 15.12.2020 | 0.00578 | 15.12.2020 | 12 | 2020 | 0
84 | 238.022.000048 | Джамп кабель 1/4 2м, MQ4(Male)/4хN(Male) (MQ4SF2MN50SM) SWAP | штука | 8 | 0 | 8 | 304 | 0.00578 | 0.04624 | 15.12.2020 | 0.00578 | 15.12.2020 | 12 | 2020 | 0
85 | 238.022.000049 | Джамп кабель 1/4 2м, MQ5(Male)/5хN(Male) (MQ5SF2MN50SM) SWAP | штука | 136 | 55 | 81 | 304 | 0.0112 | 0.9072 | 15.12.2020 | 0.0112 | 15.12.2020 | 12 | 2020 | 0
86 | 238.022.000049 | Джамп кабель 1/4 2м, MQ5(Male)/5хN(Male) (MQ5SF2MN50SM) SWAP | штука | 15 | 0 | 15 | 304 | 0.0112 | 0.168 | 15.12.2020 | 0.0112 | 15.12.2020 | 12 | 2020 | 0
87 | 238.022.000049 | Джамп кабель 1/4 2м, MQ5(Male)/5хN(Male) (MQ5SF2MN50SM) SWAP | штука | 10 | 0 | 10 | 304 | 0.0112 | 0.112 | 15.12.2020 | 0.0112 | 15.12.2020 | 12 | 2020 | 0
88 | 238.022.000049 | Джамп кабель 1/4 2м, MQ5(Male)/5хN(Male) (MQ5SF2MN50SM) SWAP | штука | 13 | 0 | 13 | 304 | 0.0112 | 0.1456 | 15.12.2020 | 0.0112 | 15.12.2020 | 12 | 2020 | 0
89 | 238.022.000049 | Джамп кабель 1/4 2м, MQ5(Male)/5хN(Male) (MQ5SF2MN50SM) SWAP | штука | 10 | 0 | 10 | 304 | 0.0112 | 0.112 | 15.12.2020 | 0.0112 | 15.12.2020 | 12 | 2020 | 0
90 | 238.022.000049 | Джамп кабель 1/4 2м, MQ5(Male)/5хN(Male) (MQ5SF2MN50SM) SWAP | штука | 15 | 0 | 15 | 304 | 0.0112 | 0.168 | 15.12.2020 | 0.0112 | 15.12.2020 | 12 | 2020 | 0
91 | 238.022.000049 | Джамп кабель 1/4 2м, MQ5(Male)/5хN(Male) (MQ5SF2MN50SM) SWAP | штука | 13 | 0 | 13 | 304 | 0.0112 | 0.1456 | 15.12.2020 | 0.0112 | 15.12.2020 | 12 | 2020 | 0
106 | 213.346.001486 | Коннектор Huawei N-Male для сверхгибкого фидера 1/2 (GM-ANT FED-1/2) | штука | 64 | 61 | 3 | 304 | 0.00025 | 0.00075 | 15.12.2020 | 0.00025 | 15.12.2020 | 12 | 2020 | 0
115 | 216.346.001835 | Комплект вспомогательных материалов для монтажа RRU Huawei (A12FJKG04) | Комплект | 850 | 753 | 97 | 304 | 0.0075465 | 0.73201 | 15.12.2020 | 0.0075465 | 15.12.2020 | 12 | 2020 | 0
155 | 216.346.001843 | Лента изоляционная белая ПВХ 19х0.13мм, 10м (21101322) | штука | 1499 | 1341 | 158 | 304 | 0.00028497 | 0.045025 | 15.12.2020 | 0.00028497 | 15.12.2020 | 12 | 2020 | 0
156 | 216.346.001843 | Лента изоляционная белая ПВХ 19х0.13мм, 10м (21101322) | штука | 164 | 0 | 164 | 304 | 0.00028497 | 0.046735 | 15.12.2020 | 0.00028497 | 15.12.2020 | 12 | 2020 | 0
157 | 216.346.001843 | Лента изоляционная белая ПВХ 19х0.13мм, 10м (21101322) | штука | 117 | 0 | 117 | 304 | 0.00028497 | 0.033341 | 15.12.2020 | 0.00028497 | 15.12.2020 | 12 | 2020 | 0
158 | 216.346.001843 | Лента изоляционная белая ПВХ 19х0.13мм, 10м (21101322) | штука | 140 | 0 | 140 | 304 | 0.00028497 | 0.039896 | 15.12.2020 | 0.00028497 | 15.12.2020 | 12 | 2020 | 0
159 | 216.346.001843 | Лента изоляционная белая ПВХ 19х0.13мм, 10м (21101322) | штука | 117 | 0 | 117 | 304 | 0.00028497 | 0.033341 | 15.12.2020 | 0.00028497 | 15.12.2020 | 12 | 2020 | 0
160 | 216.346.001843 | Лента изоляционная белая ПВХ 19х0.13мм, 10м (21101322) | штука | 164 | 0 | 164 | 304 | 0.00028497 | 0.046735 | 15.12.2020 | 0.00028497 | 15.12.2020 | 12 | 2020 | 0
161 | 216.346.001843 | Лента изоляционная белая ПВХ 19х0.13мм, 10м (21101322) | штука | 140 | 0 | 140 | 304 | 0.00028497 | 0.039896 | 15.12.2020 | 0.00028497 | 15.12.2020 | 12 | 2020 | 0
162 | 243.022.000210 | Кабель мониторинга и аварий Huawei для соединения DPU и Lampsite, Small Cell, BBU5900, 5м, категория 6, коннектор DB15 (MACable4PR5M) | штука | 18 | 0 | 18 | 304 | 7.5e-05 | 0.00135 | 15.12.2020 | 7.5e-05 | 15.12.2020 | 12 | 2020 | 0
163 | 243.022.000210 | Кабель мониторинга и аварий Huawei для соединения DPU и Lampsite, Small Cell, BBU5900, 5м, категория 6, коннектор DB15 (MACable4PR5M) | штука | 2 | 0 | 2 | 304 | 7.5e-05 | 0.00015 | 15.12.2020 | 7.5e-05 | 15.12.2020 | 12 | 2020 | 0
164 | 243.022.000210 | Кабель мониторинга и аварий Huawei для соединения DPU и Lampsite, Small Cell, BBU5900, 5м, категория 6, коннектор DB15 (MACable4PR5M) | штука | 2 | 0 | 2 | 304 | 7.5e-05 | 0.00015 | 15.12.2020 | 7.5e-05 | 15.12.2020 | 12 | 2020 | 0
165 | 243.022.000210 | Кабель мониторинга и аварий Huawei для соединения DPU и Lampsite, Small Cell, BBU5900, 5м, категория 6, коннектор DB15 (MACable4PR5M) | штука | 2 | 0 | 2 | 304 | 7.5e-05 | 0.00015 | 15.12.2020 | 7.5e-05 | 15.12.2020 | 12 | 2020 | 0
166 | 243.022.000210 | Кабель мониторинга и аварий Huawei для соединения DPU и Lampsite, Small Cell, BBU5900, 5м, категория 6, коннектор DB15 (MACable4PR5M) | штука | 2 | 0 | 2 | 304 | 7.5e-05 | 0.00015 | 15.12.2020 | 7.5e-05 | 15.12.2020 | 12 | 2020 | 0
167 | 243.022.000210 | Кабель мониторинга и аварий Huawei для соединения DPU и Lampsite, Small Cell, BBU5900, 5м, категория 6, коннектор DB15 (MACable4PR5M) | штука | 2 | 0 | 2 | 304 | 7.5e-05 | 0.00015 | 15.12.2020 | 7.5e-05 | 15.12.2020 | 12 | 2020 | 0
168 | 243.022.000210 | Кабель мониторинга и аварий Huawei для соединения DPU и Lampsite, Small Cell, BBU5900, 5м, категория 6, коннектор DB15 (MACable4PR5M) | штука | 2 | 0 | 2 | 304 | 7.5e-05 | 0.00015 | 15.12.2020 | 7.5e-05 | 15.12.2020 | 12 | 2020 | 0
176 | 144.022.000798 | Комплект монтажный инженерный Huawei, крепление на стену DPS Blade(DKBA41273984) | штука | 9 | 0 | 9 | 304 | 2.7e-05 | 0.000243 | 15.12.2020 | 2.7e-05 | 15.12.2020 | 12 | 2020 | 0
177 | 144.022.000798 | Комплект монтажный инженерный Huawei, крепление на стену DPS Blade(DKBA41273984) | штука | 1 | 0 | 1 | 304 | 2.7e-05 | 2.7e-05 | 15.12.2020 | 2.7e-05 | 15.12.2020 | 12 | 2020 | 0
178 | 144.022.000798 | Комплект монтажный инженерный Huawei, крепление на стену DPS Blade(DKBA41273984) | штука | 1 | 0 | 1 | 304 | 2.7e-05 | 2.7e-05 | 15.12.2020 | 2.7e-05 | 15.12.2020 | 12 | 2020 | 0
179 | 144.022.000798 | Комплект монтажный инженерный Huawei, крепление на стену DPS Blade(DKBA41273984) | штука | 1 | 0 | 1 | 304 | 2.7e-05 | 2.7e-05 | 15.12.2020 | 2.7e-05 | 15.12.2020 | 12 | 2020 | 0
180 | 144.022.000798 | Комплект монтажный инженерный Huawei, крепление на стену DPS Blade(DKBA41273984) | штука | 1 | 0 | 1 | 304 | 2.7e-05 | 2.7e-05 | 15.12.2020 | 2.7e-05 | 15.12.2020 | 12 | 2020 | 0
181 | 144.022.000798 | Комплект монтажный инженерный Huawei, крепление на стену DPS Blade(DKBA41273984) | штука | 1 | 0 | 1 | 304 | 2.7e-05 | 2.7e-05 | 15.12.2020 | 2.7e-05 | 15.12.2020 | 12 | 2020 | 0
182 | 144.022.000798 | Комплект монтажный инженерный Huawei, крепление на стену DPS Blade(DKBA41273984) | штука | 1 | 0 | 1 | 304 | 2.7e-05 | 2.7e-05 | 15.12.2020 | 2.7e-05 | 15.12.2020 | 12 | 2020 | 0
3 | 310.022.000715 | Блок питания и мониторинга окружающей среды для BBU -48В (WD2M0UPEUE00) ЗУ | штука | 4 | 0 | 4 | 304 | 0.0045 | 0.018 | 15.12.2020 | 0.01144 | 15.12.2020 | 12 | 2020 | 0
4 | 310.022.000677 | Вентилятор Huawei 2U FAN Module (WD2M00FANF00SP) ЗУ | штука | 1 | 0 | 1 | 304 | 0.01875 | 0.01875 | 15.12.2020 | 0.01875 | 15.12.2020 | 12 | 2020 | 0
5 | 310.022.000678 | Блок видеочастотный BBU5900 Box (WD2M0BBU5900) ЗУ | штука | 1 | 0 | 1 | 304 | 0.097969 | 0.097969 | 15.12.2020 | 0.097969 | 15.12.2020 | 12 | 2020 | 0
6 | 310.022.000499 | Антенна GPS omni Antenna, 1575 1615MHz, Right Circularly Polarized, Omni, 43.5dBm GPSGL-TMG-SPI-40NCB, GPS/Glonass ant | штука | 4 | 0 | 4 | 304 | 0.005923 | 0.023692 | 15.12.2020 | 0.005923 | 15.12.2020 | 12 | 2020 | 0
11 | 310.022.000692 | Приемопередатчик оптический Huawei SFP+, 1310нм, 10.3125Гбит/с, -8.2дБм, 0.5дБм, -14.4дБм, LC, SM, 10км (OSX010N05) ЗУ | штука | 6 | 0 | 6 | 304 | 3e-05 | 0.00018 | 15.12.2020 | 3e-05 | 15.12.2020 | 12 | 2020 | 0
12 | 310.022.000722 | Модуль распределения питания для кабеля до 16мм2 (WD2E5DCDU16D) ЗУ | штука | 3 | 0 | 3 | 304 | 0.0216 | 0.0648 | 15.12.2020 | 0.0216 | 15.12.2020 | 12 | 2020 | 0
14 | 310.022.000694 | Трансивер оптический Huawei SFP+, 850нм, 6.144Гбит/с, -9дБм, -1дБм, -11.1дБм, LC, MMF, 0.12км (OMV010N02) ЗУ | штука | 45 | 0 | 45 | 304 | 9.9e-05 | 0.004455 | 15.12.2020 | 9.9e-05 | 15.12.2020 | 12 | 2020 | 0
18 | 310.022.000715 | Блок питания и мониторинга окружающей среды для BBU -48В (WD2M0UPEUE00) ЗУ | штука | 5 | 0 | 5 | 304 | 0.0045 | 0.0225 | 15.12.2020 | 0.01144 | 15.12.2020 | 12 | 2020 | 0
19 | 310.022.000677 | Вентилятор Huawei 2U FAN Module (WD2M00FANF00SP) ЗУ | штука | 2 | 0 | 2 | 304 | 0.01875 | 0.0375 | 15.12.2020 | 0.01875 | 15.12.2020 | 12 | 2020 | 0
20 | 310.022.000678 | Блок видеочастотный BBU5900 Box (WD2M0BBU5900) ЗУ | штука | 2 | 0 | 2 | 304 | 0.097969 | 0.19594 | 15.12.2020 | 0.097969 | 15.12.2020 | 12 | 2020 | 0
24 | 310.022.000683 | Плата обработки основной частоты универсальная UBBPg1 (WD22UBBPg1) ЗУ | штука | 1 | 0 | 1 | 304 | 0.01144 | 0.01144 | 15.12.2020 | 0.01144 | 15.12.2020 | 12 | 2020 | 0
27 | 310.022.000692 | Приемопередатчик оптический Huawei SFP+, 1310нм, 10.3125Гбит/с, -8.2дБм, 0.5дБм, -14.4дБм, LC, SM, 10км (OSX010N05) ЗУ | штука | 6 | 0 | 6 | 304 | 3e-05 | 0.00018 | 15.12.2020 | 3e-05 | 15.12.2020 | 12 | 2020 | 0
28 | 310.022.000722 | Модуль распределения питания для кабеля до 16мм2 (WD2E5DCDU16D) ЗУ | штука | 3 | 0 | 3 | 304 | 0.0216 | 0.0648 | 15.12.2020 | 0.0216 | 15.12.2020 | 12 | 2020 | 0
30 | 310.022.000694 | Трансивер оптический Huawei SFP+, 850нм, 6.144Гбит/с, -9дБм, -1дБм, -11.1дБм, LC, MMF, 0.12км (OMV010N02) ЗУ | штука | 45 | 0 | 45 | 304 | 9.9e-05 | 0.004455 | 15.12.2020 | 9.9e-05 | 15.12.2020 | 12 | 2020 | 0
35 | 310.022.000715 | Блок питания и мониторинга окружающей среды для BBU -48В (WD2M0UPEUE00) ЗУ | штука | 4 | 0 | 4 | 304 | 0.0045 | 0.018 | 15.12.2020 | 0.01144 | 15.12.2020 | 12 | 2020 | 0
36 | 310.022.000677 | Вентилятор Huawei 2U FAN Module (WD2M00FANF00SP) ЗУ | штука | 2 | 0 | 2 | 304 | 0.01875 | 0.0375 | 15.12.2020 | 0.01875 | 15.12.2020 | 12 | 2020 | 0
37 | 310.022.000678 | Блок видеочастотный BBU5900 Box (WD2M0BBU5900) ЗУ | штука | 2 | 0 | 2 | 304 | 0.097969 | 0.19594 | 15.12.2020 | 0.097969 | 15.12.2020 | 12 | 2020 | 0
38 | 310.022.000499 | Антенна GPS omni Antenna, 1575 1615MHz, Right Circularly Polarized, Omni, 43.5dBm GPSGL-TMG-SPI-40NCB, GPS/Glonass ant | штука | 4 | 0 | 4 | 304 | 0.005923 | 0.023692 | 15.12.2020 | 0.005923 | 15.12.2020 | 12 | 2020 | 0
46 | 310.022.000692 | Приемопередатчик оптический Huawei SFP+, 1310нм, 10.3125Гбит/с, -8.2дБм, 0.5дБм, -14.4дБм, LC, SM, 10км (OSX010N05) ЗУ | штука | 6 | 0 | 6 | 304 | 3e-05 | 0.00018 | 15.12.2020 | 3e-05 | 15.12.2020 | 12 | 2020 | 0
47 | 310.022.000722 | Модуль распределения питания для кабеля до 16мм2 (WD2E5DCDU16D) ЗУ | штука | 3 | 0 | 3 | 304 | 0.0216 | 0.0648 | 15.12.2020 | 0.0216 | 15.12.2020 | 12 | 2020 | 0
49 | 310.022.000694 | Трансивер оптический Huawei SFP+, 850нм, 6.144Гбит/с, -9дБм, -1дБм, -11.1дБм, LC, MMF, 0.12км (OMV010N02) ЗУ | штука | 45 | 0 | 45 | 304 | 9.9e-05 | 0.004455 | 15.12.2020 | 9.9e-05 | 15.12.2020 | 12 | 2020 | 0
56 | 310.022.000715 | Блок питания и мониторинга окружающей среды для BBU -48В (WD2M0UPEUE00) ЗУ | штука | 20 | 0 | 20 | 304 | 0.0045 | 0.09 | 15.12.2020 | 0.01144 | 15.12.2020 | 12 | 2020 | 0
57 | 310.022.000677 | Вентилятор Huawei 2U FAN Module (WD2M00FANF00SP) ЗУ | штука | 12 | 0 | 12 | 304 | 0.01875 | 0.225 | 15.12.2020 | 0.01875 | 15.12.2020 | 12 | 2020 | 0
58 | 310.022.000678 | Блок видеочастотный BBU5900 Box (WD2M0BBU5900) ЗУ | штука | 11 | 0 | 11 | 304 | 0.097969 | 1.0777 | 15.12.2020 | 0.097969 | 15.12.2020 | 12 | 2020 | 0
59 | 310.022.000499 | Антенна GPS omni Antenna, 1575 1615MHz, Right Circularly Polarized, Omni, 43.5dBm GPSGL-TMG-SPI-40NCB, GPS/Glonass ant | штука | 20 | 0 | 20 | 304 | 0.005923 | 0.11846 | 15.12.2020 | 0.005923 | 15.12.2020 | 12 | 2020 | 0
64 | 310.022.000683 | Плата обработки основной частоты универсальная UBBPg1 (WD22UBBPg1) ЗУ | штука | 5 | 0 | 5 | 304 | 0.01144 | 0.0572 | 15.12.2020 | 0.01144 | 15.12.2020 | 12 | 2020 | 0
72 | 310.022.000716 | Джамп-кабель 1/2" сверхгибкий 7/16 male-7/16 male, 3м (GM1P000JMP05) ЗУ | штука | 39 | 0 | 39 | 304 | 0.000507 | 0.019773 | 15.12.2020 | 0.000507 | 15.12.2020 | 12 | 2020 | 0
74 | 310.022.000692 | Приемопередатчик оптический Huawei SFP+, 1310нм, 10.3125Гбит/с, -8.2дБм, 0.5дБм, -14.4дБм, LC, SM, 10км (OSX010N05) ЗУ | штука | 31 | 0 | 31 | 304 | 3e-05 | 0.00093 | 15.12.2020 | 3e-05 | 15.12.2020 | 12 | 2020 | 0
75 | 310.022.000722 | Модуль распределения питания для кабеля до 16мм2 (WD2E5DCDU16D) ЗУ | штука | 6 | 0 | 6 | 304 | 0.0216 | 0.1296 | 15.12.2020 | 0.0216 | 15.12.2020 | 12 | 2020 | 0
77 | 310.022.000694 | Трансивер оптический Huawei SFP+, 850нм, 6.144Гбит/с, -9дБм, -1дБм, -11.1дБм, LC, MMF, 0.12км (OMV010N02) ЗУ | штука | 223 | 0 | 223 | 304 | 9.9e-05 | 0.022077 | 15.12.2020 | 9.9e-05 | 15.12.2020 | 12 | 2020 | 0
78 | 310.022.000668 | Приемопередатчик оптический Huawei расширенный SFP, 1310нм, 1.25Гбит/с, -3дБм, -9.5дБм, -20дБм, LC, 10км (eSFP(S)-1310nm-1000Base-Lx) ЗУ | штука | 37 | 0 | 37 | 304 | 9.9e-05 | 0.003663 | 15.12.2020 | 9.9e-05 | 15.12.2020 | 12 | 2020 | 0
81 | 310.022.000715 | Блок питания и мониторинга окружающей среды для BBU -48В (WD2M0UPEUE00) ЗУ | штука | 5 | 0 | 5 | 304 | 0.0045 | 0.0225 | 15.12.2020 | 0.01144 | 15.12.2020 | 12 | 2020 | 0
82 | 310.022.000499 | Антенна GPS omni Antenna, 1575 1615MHz, Right Circularly Polarized, Omni, 43.5dBm GPSGL-TMG-SPI-40NCB, GPS/Glonass ant | штука | 4 | 0 | 4 | 304 | 0.005923 | 0.023692 | 15.12.2020 | 0.005923 | 15.12.2020 | 12 | 2020 | 0
85 | 310.022.000692 | Приемопередатчик оптический Huawei SFP+, 1310нм, 10.3125Гбит/с, -8.2дБм, 0.5дБм, -14.4дБм, LC, SM, 10км (OSX010N05) ЗУ | штука | 6 | 0 | 6 | 304 | 3e-05 | 0.00018 | 15.12.2020 | 3e-05 | 15.12.2020 | 12 | 2020 | 0
86 | 310.022.000722 | Модуль распределения питания для кабеля до 16мм2 (WD2E5DCDU16D) ЗУ | штука | 4 | 0 | 4 | 304 | 0.0216 | 0.0864 | 15.12.2020 | 0.0216 | 15.12.2020 | 12 | 2020 | 0
88 | 310.022.000694 | Трансивер оптический Huawei SFP+, 850нм, 6.144Гбит/с, -9дБм, -1дБм, -11.1дБм, LC, MMF, 0.12км (OMV010N02) ЗУ | штука | 45 | 0 | 45 | 304 | 9.9e-05 | 0.004455 | 15.12.2020 | 9.9e-05 | 15.12.2020 | 12 | 2020 | 0
91 | 310.022.000715 | Блок питания и мониторинга окружающей среды для BBU -48В (WD2M0UPEUE00) ЗУ | штука | 3 | 0 | 3 | 304 | 0.0045 | 0.0135 | 15.12.2020 | 0.01144 | 15.12.2020 | 12 | 2020 | 0
92 | 310.022.000499 | Антенна GPS omni Antenna, 1575 1615MHz, Right Circularly Polarized, Omni, 43.5dBm GPSGL-TMG-SPI-40NCB, GPS/Glonass ant | штука | 3 | 0 | 3 | 304 | 0.005923 | 0.017769 | 15.12.2020 | 0.005923 | 15.12.2020 | 12 | 2020 | 0
95 | 310.022.000692 | Приемопередатчик оптический Huawei SFP+, 1310нм, 10.3125Гбит/с, -8.2дБм, 0.5дБм, -14.4дБм, LC, SM, 10км (OSX010N05) ЗУ | штука | 6 | 0 | 6 | 304 | 3e-05 | 0.00018 | 15.12.2020 | 3e-05 | 15.12.2020 | 12 | 2020 | 0
96 | 310.022.000722 | Модуль распределения питания для кабеля до 16мм2 (WD2E5DCDU16D) ЗУ | штука | 3 | 0 | 3 | 304 | 0.0216 | 0.0648 | 15.12.2020 | 0.0216 | 15.12.2020 | 12 | 2020 | 0
98 | 310.022.000694 | Трансивер оптический Huawei SFP+, 850нм, 6.144Гбит/с, -9дБм, -1дБм, -11.1дБм, LC, MMF, 0.12км (OMV010N02) ЗУ | штука | 45 | 0 | 45 | 304 | 9.9e-05 | 0.004455 | 15.12.2020 | 9.9e-05 | 15.12.2020 | 12 | 2020 | 0
99 | 310.022.000668 | Приемопередатчик оптический Huawei расширенный SFP, 1310нм, 1.25Гбит/с, -3дБм, -9.5дБм, -20дБм, LC, 10км (eSFP(S)-1310nm-1000Base-Lx) ЗУ | штука | 6 | 3 | 3 | 304 | 9.9e-05 | 0.000297 | 15.12.2020 | 9.9e-05 | 15.12.2020 | 12 | 2020 | 0
100 | 310.022.000715 | Блок питания и мониторинга окружающей среды для BBU -48В (WD2M0UPEUE00) ЗУ | штука | 5 | 0 | 5 | 304 | 0.0045 | 0.0225 | 15.12.2020 | 0.01144 | 15.12.2020 | 12 | 2020 | 0
101 | 310.022.000499 | Антенна GPS omni Antenna, 1575 1615MHz, Right Circularly Polarized, Omni, 43.5dBm GPSGL-TMG-SPI-40NCB, GPS/Glonass ant | штука | 5 | 0 | 5 | 304 | 0.005923 | 0.029615 | 15.12.2020 | 0.005923 | 15.12.2020 | 12 | 2020 | 0
102 | 310.022.000723 | Выносной радиоблок стандарта 1800 RRU5905 (WD5M185909GB) | штука | 1 | 0 | 1 | 304 | 0.059052 | 0.059052 | 15.12.2020 | 0.059052 | 15.12.2020 | 12 | 2020 | 0
104 | 310.022.000692 | Приемопередатчик оптический Huawei SFP+, 1310нм, 10.3125Гбит/с, -8.2дБм, 0.5дБм, -14.4дБм, LC, SM, 10км (OSX010N05) ЗУ | штука | 6 | 0 | 6 | 304 | 3e-05 | 0.00018 | 15.12.2020 | 3e-05 | 15.12.2020 | 12 | 2020 | 0
105 | 310.022.000722 | Модуль распределения питания для кабеля до 16мм2 (WD2E5DCDU16D) ЗУ | штука | 4 | 0 | 4 | 304 | 0.0216 | 0.0864 | 15.12.2020 | 0.0216 | 15.12.2020 | 12 | 2020 | 0
107 | 310.022.000694 | Трансивер оптический Huawei SFP+, 850нм, 6.144Гбит/с, -9дБм, -1дБм, -11.1дБм, LC, MMF, 0.12км (OMV010N02) ЗУ | штука | 45 | 0 | 45 | 304 | 9.9e-05 | 0.004455 | 15.12.2020 | 9.9e-05 | 15.12.2020 | 12 | 2020 | 0
108 | 310.022.000668 | Приемопередатчик оптический Huawei расширенный SFP, 1310нм, 1.25Гбит/с, -3дБм, -9.5дБм, -20дБм, LC, 10км (eSFP(S)-1310nm-1000Base-Lx) ЗУ | штука | 6 | 0 | 6 | 304 | 9.9e-05 | 0.000594 | 15.12.2020 | 9.9e-05 | 15.12.2020 | 12 | 2020 | 0
1 | 144.022.000795 | Модуль распределения питания Huawei DPU40 DC до 2кВт (DPU40D-N06A3) | штука | 96 | 55 | 41 | 304 | 0.0962 | 3.9442 | 30.03.2021 | 2.7e-05 | 30.03.2021 | 3 | 2021 | 0
2 | 144.022.000796 | Комплект вспомогательных материалов Huawei для Blade Power (ACCPackage27) | штука | 96 | 0 | 96 | 304 | 2.7e-05 | 0.002592 | 30.03.2021 | 2.7e-05 | 30.03.2021 | 3 | 2021 | 0
3 | 248.346.000210 | Кабель питания Huawei 300/500В, 3х2.5мм2, черная оболочка (C3025BK00) | Метр | 6720 | 396 | 6324 | 304 | 0.00011977 | 0.7574 | 30.03.2021 | 0.00011977 | 30.03.2021 | 3 | 2021 | 0
4 | 243.022.000210 | Кабель мониторинга и аварий Huawei для соединения DPU и Lampsite, Small Cell, BBU5900, 5м, категория 6, коннектор DB15 (MACable4PR5M) | штука | 96 | 0 | 96 | 304 | 7.5e-05 | 0.0072 | 30.03.2021 | 7.5e-05 | 30.03.2021 | 3 | 2021 | 0
5 | 243.022.000211 | Кабель мониторинга и аварий Huawei для соединения DPU и BBU5900, 5м, категория 6, коннектор DB15 (MACable4PR5M-002) | штука | 96 | 0 | 96 | 304 | 7.5e-05 | 0.0072 | 30.03.2021 | 7.5e-05 | 30.03.2021 | 3 | 2021 | 0
6 | 144.022.000797 | Комплект вспомогательных материалов заземления в составе: зажим, пластина, винт М8, кабель 5м (ECLIP02) | штука | 96 | 0 | 96 | 304 | 0.0005 | 0.048 | 30.03.2021 | 0.0005 | 30.03.2021 | 3 | 2021 | 0
7 | 144.022.000798 | Комплект монтажный инженерный Huawei, крепление на стену DPS Blade(DKBA41273984) | штука | 96 | 0 | 96 | 304 | 2.7e-05 | 0.002592 | 30.03.2021 | 2.7e-05 | 30.03.2021 | 3 | 2021 | 0
8 | 213.346.001482 | Крепление для установки DPU Huawei торцевой стороной (DKBA68637217.ASM) | штука | 96 | 0 | 96 | 304 | 0.001728 | 0.16589 | 30.03.2021 | 0.001728 | 30.03.2021 | 3 | 2021 | 0
9 | 213.346.001483 | Крепление для установки DPU Huawei, адаптер (DKBA68637225.ASM) | штука | 96 | 0 | 96 | 304 | 0.001728 | 0.16589 | 30.03.2021 | 0.001728 | 30.03.2021 | 3 | 2021 | 0
11 | 144.022.000796 | Комплект вспомогательных материалов Huawei для Blade Power (ACCPackage27) | штука | 1 | 0 | 1 | 304 | 2.7e-05 | 2.7e-05 | 30.03.2021 | 2.7e-05 | 30.03.2021 | 3 | 2021 | 0
12 | 248.346.000210 | Кабель питания Huawei 300/500В, 3х2.5мм2, черная оболочка (C3025BK00) | Метр | 70 | 20 | 50 | 304 | 0.00011977 | 0.0059883 | 30.03.2021 | 0.00011977 | 30.03.2021 | 3 | 2021 | 0
13 | 243.022.000210 | Кабель мониторинга и аварий Huawei для соединения DPU и Lampsite, Small Cell, BBU5900, 5м, категория 6, коннектор DB15 (MACable4PR5M) | штука | 1 | 0 | 1 | 304 | 7.5e-05 | 7.5e-05 | 30.03.2021 | 7.5e-05 | 30.03.2021 | 3 | 2021 | 0
14 | 243.022.000211 | Кабель мониторинга и аварий Huawei для соединения DPU и BBU5900, 5м, категория 6, коннектор DB15 (MACable4PR5M-002) | штука | 1 | 0 | 1 | 304 | 7.5e-05 | 7.5e-05 | 30.03.2021 | 7.5e-05 | 30.03.2021 | 3 | 2021 | 0
15 | 144.022.000797 | Комплект вспомогательных материалов заземления в составе: зажим, пластина, винт М8, кабель 5м (ECLIP02) | штука | 1 | 0 | 1 | 304 | 0.0005 | 0.0005 | 30.03.2021 | 0.0005 | 30.03.2021 | 3 | 2021 | 0
16 | 144.022.000798 | Комплект монтажный инженерный Huawei, крепление на стену DPS Blade(DKBA41273984) | штука | 1 | 0 | 1 | 304 | 2.7e-05 | 2.7e-05 | 30.03.2021 | 2.7e-05 | 30.03.2021 | 3 | 2021 | 0
17 | 213.346.001482 | Крепление для установки DPU Huawei торцевой стороной (DKBA68637217.ASM) | штука | 1 | 0 | 1 | 304 | 0.001728 | 0.001728 | 30.03.2021 | 0.001728 | 30.03.2021 | 3 | 2021 | 0
18 | 213.346.001483 | Крепление для установки DPU Huawei, адаптер (DKBA68637225.ASM) | штука | 1 | 0 | 1 | 304 | 0.001728 | 0.001728 | 30.03.2021 | 0.001728 | 30.03.2021 | 3 | 2021 | 0
20 | 144.022.000796 | Комплект вспомогательных материалов Huawei для Blade Power (ACCPackage27) | штука | 2 | 0 | 2 | 304 | 2.7e-05 | 5.4e-05 | 30.03.2021 | 2.7e-05 | 30.03.2021 | 3 | 2021 | 0
22 | 243.022.000210 | Кабель мониторинга и аварий Huawei для соединения DPU и Lampsite, Small Cell, BBU5900, 5м, категория 6, коннектор DB15 (MACable4PR5M) | штука | 2 | 0 | 2 | 304 | 7.5e-05 | 0.00015 | 30.03.2021 | 7.5e-05 | 30.03.2021 | 3 | 2021 | 0
23 | 243.022.000211 | Кабель мониторинга и аварий Huawei для соединения DPU и BBU5900, 5м, категория 6, коннектор DB15 (MACable4PR5M-002) | штука | 2 | 0 | 2 | 304 | 7.5e-05 | 0.00015 | 30.03.2021 | 7.5e-05 | 30.03.2021 | 3 | 2021 | 0
24 | 144.022.000797 | Комплект вспомогательных материалов заземления в составе: зажим, пластина, винт М8, кабель 5м (ECLIP02) | штука | 2 | 0 | 2 | 304 | 0.0005 | 0.001 | 30.03.2021 | 0.0005 | 30.03.2021 | 3 | 2021 | 0
25 | 144.022.000798 | Комплект монтажный инженерный Huawei, крепление на стену DPS Blade(DKBA41273984) | штука | 2 | 0 | 2 | 304 | 2.7e-05 | 5.4e-05 | 30.03.2021 | 2.7e-05 | 30.03.2021 | 3 | 2021 | 0
26 | 213.346.001482 | Крепление для установки DPU Huawei торцевой стороной (DKBA68637217.ASM) | штука | 2 | 0 | 2 | 304 | 0.001728 | 0.003456 | 30.03.2021 | 0.001728 | 30.03.2021 | 3 | 2021 | 0
27 | 213.346.001483 | Крепление для установки DPU Huawei, адаптер (DKBA68637225.ASM) | штука | 2 | 0 | 2 | 304 | 0.001728 | 0.003456 | 30.03.2021 | 0.001728 | 30.03.2021 | 3 | 2021 | 0
29 | 144.022.000796 | Комплект вспомогательных материалов Huawei для Blade Power (ACCPackage27) | штука | 2 | 0 | 2 | 304 | 2.7e-05 | 5.4e-05 | 30.03.2021 | 2.7e-05 | 30.03.2021 | 3 | 2021 | 0
31 | 243.022.000210 | Кабель мониторинга и аварий Huawei для соединения DPU и Lampsite, Small Cell, BBU5900, 5м, категория 6, коннектор DB15 (MACable4PR5M) | штука | 2 | 0 | 2 | 304 | 7.5e-05 | 0.00015 | 30.03.2021 | 7.5e-05 | 30.03.2021 | 3 | 2021 | 0
32 | 243.022.000211 | Кабель мониторинга и аварий Huawei для соединения DPU и BBU5900, 5м, категория 6, коннектор DB15 (MACable4PR5M-002) | штука | 2 | 0 | 2 | 304 | 7.5e-05 | 0.00015 | 30.03.2021 | 7.5e-05 | 30.03.2021 | 3 | 2021 | 0
33 | 144.022.000797 | Комплект вспомогательных материалов заземления в составе: зажим, пластина, винт М8, кабель 5м (ECLIP02) | штука | 2 | 0 | 2 | 304 | 0.0005 | 0.001 | 30.03.2021 | 0.0005 | 30.03.2021 | 3 | 2021 | 0
34 | 144.022.000798 | Комплект монтажный инженерный Huawei, крепление на стену DPS Blade(DKBA41273984) | штука | 2 | 0 | 2 | 304 | 2.7e-05 | 5.4e-05 | 30.03.2021 | 2.7e-05 | 30.03.2021 | 3 | 2021 | 0
35 | 213.346.001482 | Крепление для установки DPU Huawei торцевой стороной (DKBA68637217.ASM) | штука | 2 | 0 | 2 | 304 | 0.001728 | 0.003456 | 30.03.2021 | 0.001728 | 30.03.2021 | 3 | 2021 | 0
36 | 213.346.001483 | Крепление для установки DPU Huawei, адаптер (DKBA68637225.ASM) | штука | 2 | 0 | 2 | 304 | 0.001728 | 0.003456 | 30.03.2021 | 0.001728 | 30.03.2021 | 3 | 2021 | 0
1 | 144.022.000660 | Видеочастотный блок BBU5900 Box (WD2M0BBU5900) | штука | 2 | 0 | 2 | 304 | 0.144 | 0.288 | 15.12.2020 | 0.144 | 15.12.2020 | 12 | 2020 | 0
3 | 144.022.000839 | Основной блок контроля и интерфейсов UMPTg3 (WD2DUMPTG300) SWAP | штука | 2 | 0 | 2 | 304 | 0.004375 | 0.00875 | 15.12.2020 | 0.004375 | 15.12.2020 | 12 | 2020 | 0
7 | 144.022.000840 | Универсальная плата обработки основной частоты UBBPg1 (WD22UBBPg1) SWAP | штука | 2 | 0 | 2 | 304 | 0.010464 | 0.020928 | 15.12.2020 | 0.010464 | 15.12.2020 | 12 | 2020 | 0
8 | 144.022.000613 | Выносной радиомодуль RRU5909 for Multi-Mode 900МГц, 2х60Вт (WD5M9E5909GB) | Комплект | 6 | 0 | 6 | 304 | 0.05985 | 0.3591 | 15.12.2020 | 0.05985 | 15.12.2020 | 12 | 2020 | 0
1 | 144.022.000693 | Блок BBU5900A внешнего исполнения, питание DC (WD2B1BBU9) | штука | 1 | 0 | 1 | 304 | 1e-06 | 1e-06 | 15.12.2020 | 1e-06 | 15.12.2020 | 12 | 2020 | 0
3 | 144.022.000693 | Блок BBU5900A внешнего исполнения, питание DC (WD2B1BBU9) | штука | 1 | 0 | 1 | 304 | 1e-06 | 1e-06 | 15.12.2020 | 1e-06 | 15.12.2020 | 12 | 2020 | 0
9 | 144.022.000693 | Блок BBU5900A внешнего исполнения, питание DC (WD2B1BBU9) | штука | 1 | 0 | 1 | 304 | 1e-06 | 1e-06 | 15.12.2020 | 1e-06 | 15.12.2020 | 12 | 2020 | 0
1 | 145.022.000045 | Антенна BTS Huawei ATR4518R14v06 SWAP | штука | 15 | 0 | 15 | 304 | 0.25 | 3.75 | 15.12.2020 | 0.25 | 15.12.2020 | 12 | 2020 | 0
2 | 145.022.000045 | Антенна BTS Huawei ATR4518R14v06 SWAP | штука | 12 | 0 | 12 | 304 | 0.25 | 3 | 15.12.2020 | 0.25 | 15.12.2020 | 12 | 2020 | 0
5 | 145.022.000045 | Антенна BTS Huawei ATR4518R14v06 SWAP | штука | 6 | 0 | 6 | 304 | 0.25 | 1.5 | 15.12.2020 | 0.25 | 15.12.2020 | 12 | 2020 | 0
6 | 145.022.000045 | Антенна BTS Huawei ATR4518R14v06 SWAP | штука | 3 | 0 | 3 | 304 | 0.25 | 0.75 | 15.12.2020 | 0.25 | 15.12.2020 | 12 | 2020 | 0
7 | 144.022.000551 | Выносной радиоблок стандарта 2100 RRU5909 (WD5M215909GB) | штука | 134 | 131 | 3 | 304 | 0.144 | 0.432 | 15.12.2020 | 0.144 | 15.12.2020 | 12 | 2020 | 0
4 | 144.022.000725 | Модуль оптический SFP Huawei, SM, 1310нм, 6.144Гбит/с, 2км (OSV002N01) | штука | 600 | 363 | 237 | 304 | 1.4e-05 | 0.003318 | 15.12.2020 | 1.4e-05 | 15.12.2020 | 12 | 2020 | 0
7 | 144.022.000725 | Модуль оптический SFP Huawei, SM, 1310нм, 6.144Гбит/с, 2км (OSV002N01) | штука | 600 | 358 | 242 | 304 | 1.4e-05 | 0.003388 | 15.12.2020 | 1.4e-05 | 15.12.2020 | 12 | 2020 | 0
10 | 244.022.000009 | Кабель оптический SM, UPC DLC-DLC, 100м (FDLCUPC10) | штука | 75 | 70 | 5 | 304 | 0.042592 | 0.21296 | 15.12.2020 | 0.042592 | 15.12.2020 | 12 | 2020 | 0
12 | 244.022.000009 | Кабель оптический SM, UPC DLC-DLC, 100м (FDLCUPC10) | штука | 75 | 70 | 5 | 304 | 0.042592 | 0.21296 | 15.12.2020 | 0.042592 | 15.12.2020 | 12 | 2020 | 0
14 | 244.022.000009 | Кабель оптический SM, UPC DLC-DLC, 100м (FDLCUPC10) | штука | 90 | 0 | 90 | 304 | 0.042592 | 3.8333 | 15.12.2020 | 0.042592 | 15.12.2020 | 12 | 2020 | 0
15 | 244.022.000026 | Кабель оптический SM, UPC DLC-2FC, 5м (F00OPCM09) | штука | 5 | 0 | 5 | 304 | 0,0003 | 0.0015 | 15.12.2020 | 0 | 15.12.2020 | 12 | 2020 | 0
16 | 244.022.000027 | Кабель оптический SM, UPC DLC-2FC, 10м (F00OPCM11) | штука | 96 | 50 | 46 | 304 | 0.0045 | 0.207 | 15.12.2020 | 0.0045 | 15.12.2020 | 12 | 2020 | 0
17 | 244.022.000027 | Кабель оптический SM, UPC DLC-2FC, 10м (F00OPCM11) | штука | 11 | 0 | 11 | 304 | 0.0045 | 0.0495 | 15.12.2020 | 0.0045 | 15.12.2020 | 12 | 2020 | 0
18 | 244.022.000027 | Кабель оптический SM, UPC DLC-2FC, 10м (F00OPCM11) | штука | 7 | 0 | 7 | 304 | 0.0045 | 0.0315 | 15.12.2020 | 0.0045 | 15.12.2020 | 12 | 2020 | 0
19 | 244.022.000027 | Кабель оптический SM, UPC DLC-2FC, 10м (F00OPCM11) | штука | 9 | 0 | 9 | 304 | 0.0045 | 0.0405 | 15.12.2020 | 0.0045 | 15.12.2020 | 12 | 2020 | 0
20 | 244.022.000027 | Кабель оптический SM, UPC DLC-2FC, 10м (F00OPCM11) | штука | 7 | 0 | 7 | 304 | 0.0045 | 0.0315 | 15.12.2020 | 0.0045 | 15.12.2020 | 12 | 2020 | 0
21 | 244.022.000027 | Кабель оптический SM, UPC DLC-2FC, 10м (F00OPCM11) | штука | 11 | 0 | 11 | 304 | 0.0045 | 0.0495 | 15.12.2020 | 0.0045 | 15.12.2020 | 12 | 2020 | 0
22 | 244.022.000027 | Кабель оптический SM, UPC DLC-2FC, 10м (F00OPCM11) | штука | 9 | 0 | 9 | 304 | 0.0045 | 0.0405 | 15.12.2020 | 0.0045 | 15.12.2020 | 12 | 2020 | 0
37 | 144.022.000834 | Комплект CPRI DLC2FC00GE10 в составе: модуль SFP 1310нм 1.25Гбит/с 10км, кабель DLC-2FC 10м SWAP | штука | 64 | 0 | 64 | 304 | 0.00722 | 0.46208 | 15.12.2020 | 0.00722 | 15.12.2020 | 12 | 2020 | 0
38 | 144.022.000834 | Комплект CPRI DLC2FC00GE10 в составе: модуль SFP 1310нм 1.25Гбит/с 10км, кабель DLC-2FC 10м SWAP | штука | 7 | 0 | 7 | 304 | 0.00722 | 0.05054 | 15.12.2020 | 0.00722 | 15.12.2020 | 12 | 2020 | 0
39 | 144.022.000834 | Комплект CPRI DLC2FC00GE10 в составе: модуль SFP 1310нм 1.25Гбит/с 10км, кабель DLC-2FC 10м SWAP | штука | 5 | 0 | 5 | 304 | 0.00722 | 0.0361 | 15.12.2020 | 0.00722 | 15.12.2020 | 12 | 2020 | 0
40 | 144.022.000834 | Комплект CPRI DLC2FC00GE10 в составе: модуль SFP 1310нм 1.25Гбит/с 10км, кабель DLC-2FC 10м SWAP | штука | 6 | 0 | 6 | 304 | 0.00722 | 0.04332 | 15.12.2020 | 0.00722 | 15.12.2020 | 12 | 2020 | 0
41 | 144.022.000834 | Комплект CPRI DLC2FC00GE10 в составе: модуль SFP 1310нм 1.25Гбит/с 10км, кабель DLC-2FC 10м SWAP | штука | 5 | 0 | 5 | 304 | 0.00722 | 0.0361 | 15.12.2020 | 0.00722 | 15.12.2020 | 12 | 2020 | 0
42 | 144.022.000834 | Комплект CPRI DLC2FC00GE10 в составе: модуль SFP 1310нм 1.25Гбит/с 10км, кабель DLC-2FC 10м SWAP | штука | 7 | 0 | 7 | 304 | 0.00722 | 0.05054 | 15.12.2020 | 0.00722 | 15.12.2020 | 12 | 2020 | 0
43 | 144.022.000834 | Комплект CPRI DLC2FC00GE10 в составе: модуль SFP 1310нм 1.25Гбит/с 10км, кабель DLC-2FC 10м SWAP | штука | 6 | 0 | 6 | 304 | 0.00722 | 0.04332 | 15.12.2020 | 0.00722 | 15.12.2020 | 12 | 2020 | 0
44 | 144.022.000835 | Комплект CPRI DLC2FC00GE20 в составе: модуль SFP 1310нм 1.25Гбит/с 10км, кабель DLC-2FC 20м SWAP | штука | 64 | 0 | 64 | 304 | 0.00722 | 0.46208 | 15.12.2020 | 0.00722 | 15.12.2020 | 12 | 2020 | 0
45 | 144.022.000835 | Комплект CPRI DLC2FC00GE20 в составе: модуль SFP 1310нм 1.25Гбит/с 10км, кабель DLC-2FC 20м SWAP | штука | 7 | 0 | 7 | 304 | 0.00722 | 0.05054 | 15.12.2020 | 0.00722 | 15.12.2020 | 12 | 2020 | 0
46 | 144.022.000835 | Комплект CPRI DLC2FC00GE20 в составе: модуль SFP 1310нм 1.25Гбит/с 10км, кабель DLC-2FC 20м SWAP | штука | 5 | 0 | 5 | 304 | 0.00722 | 0.0361 | 15.12.2020 | 0.00722 | 15.12.2020 | 12 | 2020 | 0
47 | 144.022.000835 | Комплект CPRI DLC2FC00GE20 в составе: модуль SFP 1310нм 1.25Гбит/с 10км, кабель DLC-2FC 20м SWAP | штука | 6 | 0 | 6 | 304 | 0.00722 | 0.04332 | 15.12.2020 | 0.00722 | 15.12.2020 | 12 | 2020 | 0
48 | 144.022.000835 | Комплект CPRI DLC2FC00GE20 в составе: модуль SFP 1310нм 1.25Гбит/с 10км, кабель DLC-2FC 20м SWAP | штука | 5 | 0 | 5 | 304 | 0.00722 | 0.0361 | 15.12.2020 | 0.00722 | 15.12.2020 | 12 | 2020 | 0
49 | 144.022.000835 | Комплект CPRI DLC2FC00GE20 в составе: модуль SFP 1310нм 1.25Гбит/с 10км, кабель DLC-2FC 20м SWAP | штука | 7 | 0 | 7 | 304 | 0.00722 | 0.05054 | 15.12.2020 | 0.00722 | 15.12.2020 | 12 | 2020 | 0
50 | 144.022.000835 | Комплект CPRI DLC2FC00GE20 в составе: модуль SFP 1310нм 1.25Гбит/с 10км, кабель DLC-2FC 20м SWAP | штука | 6 | 0 | 6 | 304 | 0.00722 | 0.04332 | 15.12.2020 | 0.00722 | 15.12.2020 | 12 | 2020 | 0
51 | 144.022.000836 | Комплект CPRI DLC2LC00GE20 в составе: модуль SFP 1310нм 1.25Гбит/с 10км, кабель DLC-2LC 20м SWAP | штука | 64 | 0 | 64 | 304 | 0.048 | 3.072 | 15.12.2020 | 0.048 | 15.12.2020 | 12 | 2020 | 0
52 | 144.022.000836 | Комплект CPRI DLC2LC00GE20 в составе: модуль SFP 1310нм 1.25Гбит/с 10км, кабель DLC-2LC 20м SWAP | штука | 7 | 0 | 7 | 304 | 0.048 | 0.336 | 15.12.2020 | 0.048 | 15.12.2020 | 12 | 2020 | 0
53 | 144.022.000836 | Комплект CPRI DLC2LC00GE20 в составе: модуль SFP 1310нм 1.25Гбит/с 10км, кабель DLC-2LC 20м SWAP | штука | 5 | 0 | 5 | 304 | 0.048 | 0.24 | 15.12.2020 | 0.048 | 15.12.2020 | 12 | 2020 | 0
54 | 144.022.000836 | Комплект CPRI DLC2LC00GE20 в составе: модуль SFP 1310нм 1.25Гбит/с 10км, кабель DLC-2LC 20м SWAP | штука | 6 | 0 | 6 | 304 | 0.048 | 0.288 | 15.12.2020 | 0.048 | 15.12.2020 | 12 | 2020 | 0
55 | 144.022.000836 | Комплект CPRI DLC2LC00GE20 в составе: модуль SFP 1310нм 1.25Гбит/с 10км, кабель DLC-2LC 20м SWAP | штука | 5 | 0 | 5 | 304 | 0.048 | 0.24 | 15.12.2020 | 0.048 | 15.12.2020 | 12 | 2020 | 0
56 | 144.022.000836 | Комплект CPRI DLC2LC00GE20 в составе: модуль SFP 1310нм 1.25Гбит/с 10км, кабель DLC-2LC 20м SWAP | штука | 7 | 0 | 7 | 304 | 0.048 | 0.336 | 15.12.2020 | 0.048 | 15.12.2020 | 12 | 2020 | 0
57 | 144.022.000836 | Комплект CPRI DLC2LC00GE20 в составе: модуль SFP 1310нм 1.25Гбит/с 10км, кабель DLC-2LC 20м SWAP | штука | 6 | 0 | 6 | 304 | 0.048 | 0.288 | 15.12.2020 | 0.048 | 15.12.2020 | 12 | 2020 | 0
58 | 238.022.000021 | Джамп кабель 1/2, 3м 7/16(Male)-4.3-10(Male) (RA100003) | штука | 1600 | 1580 | 20 | 304 | 0.005054 | 0.10108 | 15.12.2020 | 0.005054 | 15.12.2020 | 12 | 2020 | 0
59 | 238.022.000021 | Джамп кабель 1/2, 3м 7/16(Male)-4.3-10(Male) (RA100003) | штука | 175 | 0 | 175 | 304 | 0.005054 | 0.88445 | 15.12.2020 | 0.005054 | 15.12.2020 | 12 | 2020 | 0
60 | 238.022.000021 | Джамп кабель 1/2, 3м 7/16(Male)-4.3-10(Male) (RA100003) | штука | 125 | 0 | 125 | 304 | 0.005054 | 0.63175 | 15.12.2020 | 0.005054 | 15.12.2020 | 12 | 2020 | 0
61 | 238.022.000021 | Джамп кабель 1/2, 3м 7/16(Male)-4.3-10(Male) (RA100003) | штука | 150 | 0 | 150 | 304 | 0.005054 | 0.7581 | 15.12.2020 | 0.005054 | 15.12.2020 | 12 | 2020 | 0
62 | 238.022.000021 | Джамп кабель 1/2, 3м 7/16(Male)-4.3-10(Male) (RA100003) | штука | 125 | 0 | 125 | 304 | 0.005054 | 0.63175 | 15.12.2020 | 0.005054 | 15.12.2020 | 12 | 2020 | 0
63 | 238.022.000021 | Джамп кабель 1/2, 3м 7/16(Male)-4.3-10(Male) (RA100003) | штука | 175 | 0 | 175 | 304 | 0.005054 | 0.88445 | 15.12.2020 | 0.005054 | 15.12.2020 | 12 | 2020 | 0
64 | 238.022.000021 | Джамп кабель 1/2, 3м 7/16(Male)-4.3-10(Male) (RA100003) | штука | 150 | 0 | 150 | 304 | 0.005054 | 0.7581 | 15.12.2020 | 0.005054 | 15.12.2020 | 12 | 2020 | 0
72 | 238.022.000048 | Джамп кабель 1/4 2м, MQ4(Male)/4хN(Male) (MQ4SF2MN50SM) SWAP | штука | 128 | 0 | 128 | 304 | 0.00578 | 0.73984 | 15.12.2020 | 0.00578 | 15.12.2020 | 12 | 2020 | 0
73 | 238.022.000048 | Джамп кабель 1/4 2м, MQ4(Male)/4хN(Male) (MQ4SF2MN50SM) SWAP | штука | 14 | 0 | 14 | 304 | 0.00578 | 0.08092 | 15.12.2020 | 0.00578 | 15.12.2020 | 12 | 2020 | 0
74 | 238.022.000048 | Джамп кабель 1/4 2м, MQ4(Male)/4хN(Male) (MQ4SF2MN50SM) SWAP | штука | 10 | 0 | 10 | 304 | 0.00578 | 0.0578 | 15.12.2020 | 0.00578 | 15.12.2020 | 12 | 2020 | 0
75 | 238.022.000048 | Джамп кабель 1/4 2м, MQ4(Male)/4хN(Male) (MQ4SF2MN50SM) SWAP | штука | 12 | 0 | 12 | 304 | 0.00578 | 0.06936 | 15.12.2020 | 0.00578 | 15.12.2020 | 12 | 2020 | 0
76 | 238.022.000048 | Джамп кабель 1/4 2м, MQ4(Male)/4хN(Male) (MQ4SF2MN50SM) SWAP | штука | 10 | 0 | 10 | 304 | 0.00578 | 0.0578 | 15.12.2020 | 0.00578 | 15.12.2020 | 12 | 2020 | 0
77 | 238.022.000048 | Джамп кабель 1/4 2м, MQ4(Male)/4хN(Male) (MQ4SF2MN50SM) SWAP | штука | 14 | 0 | 14 | 304 | 0.00578 | 0.08092 | 15.12.2020 | 0.00578 | 15.12.2020 | 12 | 2020 | 0
78 | 238.022.000048 | Джамп кабель 1/4 2м, MQ4(Male)/4хN(Male) (MQ4SF2MN50SM) SWAP | штука | 12 | 0 | 12 | 304 | 0.00578 | 0.06936 | 15.12.2020 | 0.00578 | 15.12.2020 | 12 | 2020 | 0
79 | 238.022.000049 | Джамп кабель 1/4 2м, MQ5(Male)/5хN(Male) (MQ5SF2MN50SM) SWAP | штука | 32 | 0 | 32 | 304 | 0.0112 | 0.3584 | 15.12.2020 | 0.0112 | 15.12.2020 | 12 | 2020 | 0
80 | 238.022.000049 | Джамп кабель 1/4 2м, MQ5(Male)/5хN(Male) (MQ5SF2MN50SM) SWAP | штука | 4 | 0 | 4 | 304 | 0.0112 | 0.0448 | 15.12.2020 | 0.0112 | 15.12.2020 | 12 | 2020 | 0
81 | 238.022.000049 | Джамп кабель 1/4 2м, MQ5(Male)/5хN(Male) (MQ5SF2MN50SM) SWAP | штука | 2 | 0 | 2 | 304 | 0.0112 | 0.0224 | 15.12.2020 | 0.0112 | 15.12.2020 | 12 | 2020 | 0
82 | 238.022.000049 | Джамп кабель 1/4 2м, MQ5(Male)/5хN(Male) (MQ5SF2MN50SM) SWAP | штука | 3 | 0 | 3 | 304 | 0.0112 | 0.0336 | 15.12.2020 | 0.0112 | 15.12.2020 | 12 | 2020 | 0
83 | 238.022.000049 | Джамп кабель 1/4 2м, MQ5(Male)/5хN(Male) (MQ5SF2MN50SM) SWAP | штука | 2 | 0 | 2 | 304 | 0.0112 | 0.0224 | 15.12.2020 | 0.0112 | 15.12.2020 | 12 | 2020 | 0
84 | 238.022.000049 | Джамп кабель 1/4 2м, MQ5(Male)/5хN(Male) (MQ5SF2MN50SM) SWAP | штука | 4 | 0 | 4 | 304 | 0.0112 | 0.0448 | 15.12.2020 | 0.0112 | 15.12.2020 | 12 | 2020 | 0
85 | 238.022.000049 | Джамп кабель 1/4 2м, MQ5(Male)/5хN(Male) (MQ5SF2MN50SM) SWAP | штука | 3 | 0 | 3 | 304 | 0.0112 | 0.0336 | 15.12.2020 | 0.0112 | 15.12.2020 | 12 | 2020 | 0
93 | 213.346.001437 | Разъем коаксиальный 4.3-10 male для кабеля 1/2 GM-JMP-1 (14041193) | штука | 515 | 506 | 9 | 304 | 0.000225 | 0.002025 | 15.12.2020 | 0.000225 | 15.12.2020 | 12 | 2020 | 0
94 | 213.346.001437 | Разъем коаксиальный 4.3-10 male для кабеля 1/2 GM-JMP-1 (14041193) | штука | 56 | 0 | 56 | 304 | 0.000225 | 0.0126 | 15.12.2020 | 0.000225 | 15.12.2020 | 12 | 2020 | 0
95 | 213.346.001437 | Разъем коаксиальный 4.3-10 male для кабеля 1/2 GM-JMP-1 (14041193) | штука | 41 | 40 | 1 | 304 | 0.000225 | 0.000225 | 15.12.2020 | 0.000225 | 15.12.2020 | 12 | 2020 | 0
96 | 213.346.001437 | Разъем коаксиальный 4.3-10 male для кабеля 1/2 GM-JMP-1 (14041193) | штука | 48 | 0 | 48 | 304 | 0.000225 | 0.0108 | 15.12.2020 | 0.000225 | 15.12.2020 | 12 | 2020 | 0
97 | 213.346.001437 | Разъем коаксиальный 4.3-10 male для кабеля 1/2 GM-JMP-1 (14041193) | штука | 41 | 0 | 41 | 304 | 0.000225 | 0.009225 | 15.12.2020 | 0.000225 | 15.12.2020 | 12 | 2020 | 0
98 | 213.346.001437 | Разъем коаксиальный 4.3-10 male для кабеля 1/2 GM-JMP-1 (14041193) | штука | 56 | 0 | 56 | 304 | 0.000225 | 0.0126 | 15.12.2020 | 0.000225 | 15.12.2020 | 12 | 2020 | 0
99 | 213.346.001437 | Разъем коаксиальный 4.3-10 male для кабеля 1/2 GM-JMP-1 (14041193) | штука | 48 | 0 | 48 | 304 | 0.000225 | 0.0108 | 15.12.2020 | 0.000225 | 15.12.2020 | 12 | 2020 | 0
100 | 216.346.001835 | Комплект вспомогательных материалов для монтажа RRU Huawei (A12FJKG04) | Комплект | 3840 | 0 | 3840 | 304 | 0.0075465 | 28.9786 | 15.12.2020 | 0.0075465 | 15.12.2020 | 12 | 2020 | 0
101 | 216.346.001835 | Комплект вспомогательных материалов для монтажа RRU Huawei (A12FJKG04) | Комплект | 420 | 0 | 420 | 304 | 0.0075465 | 3.1695 | 15.12.2020 | 0.0075465 | 15.12.2020 | 12 | 2020 | 0
102 | 216.346.001835 | Комплект вспомогательных материалов для монтажа RRU Huawei (A12FJKG04) | Комплект | 300 | 0 | 300 | 304 | 0.0075465 | 2.2639 | 15.12.2020 | 0.0075465 | 15.12.2020 | 12 | 2020 | 0
103 | 216.346.001835 | Комплект вспомогательных материалов для монтажа RRU Huawei (A12FJKG04) | Комплект | 360 | 0 | 360 | 304 | 0.0075465 | 2.7167 | 15.12.2020 | 0.0075465 | 15.12.2020 | 12 | 2020 | 0
104 | 216.346.001835 | Комплект вспомогательных материалов для монтажа RRU Huawei (A12FJKG04) | Комплект | 300 | 0 | 300 | 304 | 0.0075465 | 2.2639 | 15.12.2020 | 0.0075465 | 15.12.2020 | 12 | 2020 | 0
105 | 216.346.001835 | Комплект вспомогательных материалов для монтажа RRU Huawei (A12FJKG04) | Комплект | 420 | 0 | 420 | 304 | 0.0075465 | 3.1695 | 15.12.2020 | 0.0075465 | 15.12.2020 | 12 | 2020 | 0
106 | 216.346.001835 | Комплект вспомогательных материалов для монтажа RRU Huawei (A12FJKG04) | Комплект | 360 | 0 | 360 | 304 | 0.0075465 | 2.7167 | 15.12.2020 | 0.0075465 | 15.12.2020 | 12 | 2020 | 0
114 | 248.346.000209 | Кабель питания Huawei 300/500В, 3х1.5мм2, черная оболочка (C25ELECBK) | Метр | 5 | 0 | 5 | 304 | 0.023957 | 0.11979 | 15.12.2020 | 0.023957 | 15.12.2020 | 12 | 2020 | 0
115 | 248.346.000210 | Кабель питания Huawei 300/500В, 3х2.5мм2, черная оболочка (C3025BK00) | Метр | 384 | 170 | 214 | 304 | 0.00011977 | 0.02563 | 15.12.2020 | 0.00011977 | 15.12.2020 | 12 | 2020 | 0
160 | 238.022.000020 | Комплект заземления для джампера (GM-PLGT-CLP-1/2) | штука | 21 | 0 | 21 | 304 | 0.023328 | 0.48989 | 15.12.2020 | 0.023328 | 15.12.2020 | 12 | 2020 | 0
161 | 238.022.000020 | Комплект заземления для джампера (GM-PLGT-CLP-1/2) | штука | 17 | 0 | 17 | 304 | 0.023328 | 0.39658 | 15.12.2020 | 0.023328 | 15.12.2020 | 12 | 2020 | 0
162 | 238.022.000020 | Комплект заземления для джампера (GM-PLGT-CLP-1/2) | штука | 25 | 0 | 25 | 304 | 0.023328 | 0.5832 | 15.12.2020 | 0.023328 | 15.12.2020 | 12 | 2020 | 0
163 | 238.022.000020 | Комплект заземления для джампера (GM-PLGT-CLP-1/2) | штука | 21 | 0 | 21 | 304 | 0.023328 | 0.48989 | 15.12.2020 | 0.023328 | 15.12.2020 | 12 | 2020 | 0
8 | 249.022.000644 | Приемопередатчик оптический SFP+, 1310нм, 10.3125Гбит/с, -8.2..0.5дБм, -14.4дБм, LC, SM, 10км (OSX010N05) SWAP | штука | 32 | 0 | 32 | 304 | 9.9e-05 | 0.003168 | 15.12.2020 | 0.008 | 15.12.2020 | 12 | 2020 | 0
9 | 249.022.000644 | Приемопередатчик оптический SFP+, 1310нм, 10.3125Гбит/с, -8.2..0.5дБм, -14.4дБм, LC, SM, 10км (OSX010N05) SWAP | штука | 4 | 0 | 4 | 304 | 9.9e-05 | 0.000396 | 15.12.2020 | 0.008 | 15.12.2020 | 12 | 2020 | 0
10 | 249.022.000644 | Приемопередатчик оптический SFP+, 1310нм, 10.3125Гбит/с, -8.2..0.5дБм, -14.4дБм, LC, SM, 10км (OSX010N05) SWAP | штука | 2 | 0 | 2 | 304 | 9.9e-05 | 0.000198 | 15.12.2020 | 0.008 | 15.12.2020 | 12 | 2020 | 0
11 | 249.022.000644 | Приемопередатчик оптический SFP+, 1310нм, 10.3125Гбит/с, -8.2..0.5дБм, -14.4дБм, LC, SM, 10км (OSX010N05) SWAP | штука | 3 | 0 | 3 | 304 | 9.9e-05 | 0.000297 | 15.12.2020 | 0.008 | 15.12.2020 | 12 | 2020 | 0
12 | 249.022.000644 | Приемопередатчик оптический SFP+, 1310нм, 10.3125Гбит/с, -8.2..0.5дБм, -14.4дБм, LC, SM, 10км (OSX010N05) SWAP | штука | 2 | 0 | 2 | 304 | 9.9e-05 | 0.000198 | 15.12.2020 | 0.008 | 15.12.2020 | 12 | 2020 | 0
13 | 249.022.000644 | Приемопередатчик оптический SFP+, 1310нм, 10.3125Гбит/с, -8.2..0.5дБм, -14.4дБм, LC, SM, 10км (OSX010N05) SWAP | штука | 4 | 0 | 4 | 304 | 9.9e-05 | 0.000396 | 15.12.2020 | 0.008 | 15.12.2020 | 12 | 2020 | 0
14 | 249.022.000644 | Приемопередатчик оптический SFP+, 1310нм, 10.3125Гбит/с, -8.2..0.5дБм, -14.4дБм, LC, SM, 10км (OSX010N05) SWAP | штука | 3 | 0 | 3 | 304 | 9.9e-05 | 0.000297 | 15.12.2020 | 0.008 | 15.12.2020 | 12 | 2020 | 0
22 | 244.022.000009 | Кабель оптический SM, UPC DLC-DLC, 100м (FDLCUPC10) | штука | 32 | 0 | 32 | 304 | 0.042592 | 1.3629 | 15.12.2020 | 0.042592 | 15.12.2020 | 12 | 2020 | 0
23 | 244.022.000009 | Кабель оптический SM, UPC DLC-DLC, 100м (FDLCUPC10) | штука | 4 | 0 | 4 | 304 | 0.042592 | 0.17037 | 15.12.2020 | 0.042592 | 15.12.2020 | 12 | 2020 | 0
24 | 244.022.000009 | Кабель оптический SM, UPC DLC-DLC, 100м (FDLCUPC10) | штука | 2 | 0 | 2 | 304 | 0.042592 | 0.085184 | 15.12.2020 | 0.042592 | 15.12.2020 | 12 | 2020 | 0
25 | 244.022.000009 | Кабель оптический SM, UPC DLC-DLC, 100м (FDLCUPC10) | штука | 3 | 0 | 3 | 304 | 0.042592 | 0.12778 | 15.12.2020 | 0.042592 | 15.12.2020 | 12 | 2020 | 0
26 | 244.022.000009 | Кабель оптический SM, UPC DLC-DLC, 100м (FDLCUPC10) | штука | 2 | 0 | 2 | 304 | 0.042592 | 0.085184 | 15.12.2020 | 0.042592 | 15.12.2020 | 12 | 2020 | 0
27 | 244.022.000009 | Кабель оптический SM, UPC DLC-DLC, 100м (FDLCUPC10) | штука | 4 | 0 | 4 | 304 | 0.042592 | 0.17037 | 15.12.2020 | 0.042592 | 15.12.2020 | 12 | 2020 | 0
28 | 244.022.000009 | Кабель оптический SM, UPC DLC-DLC, 100м (FDLCUPC10) | штука | 3 | 0 | 3 | 304 | 0.042592 | 0.12778 | 15.12.2020 | 0.042592 | 15.12.2020 | 12 | 2020 | 0
43 | 213.346.001486 | Коннектор Huawei N-Male для сверхгибкого фидера 1/2 (GM-ANT FED-1/2) | штука | 32 | 0 | 32 | 304 | 0.00025 | 0.008 | 15.12.2020 | 0.00025 | 15.12.2020 | 12 | 2020 | 0
44 | 213.346.001486 | Коннектор Huawei N-Male для сверхгибкого фидера 1/2 (GM-ANT FED-1/2) | штука | 4 | 0 | 4 | 304 | 0.00025 | 0.001 | 15.12.2020 | 0.00025 | 15.12.2020 | 12 | 2020 | 0
45 | 213.346.001486 | Коннектор Huawei N-Male для сверхгибкого фидера 1/2 (GM-ANT FED-1/2) | штука | 2 | 0 | 2 | 304 | 0.00025 | 0.0005 | 15.12.2020 | 0.00025 | 15.12.2020 | 12 | 2020 | 0
46 | 213.346.001486 | Коннектор Huawei N-Male для сверхгибкого фидера 1/2 (GM-ANT FED-1/2) | штука | 3 | 0 | 3 | 304 | 0.00025 | 0.00075 | 15.12.2020 | 0.00025 | 15.12.2020 | 12 | 2020 | 0
47 | 213.346.001486 | Коннектор Huawei N-Male для сверхгибкого фидера 1/2 (GM-ANT FED-1/2) | штука | 2 | 0 | 2 | 304 | 0.00025 | 0.0005 | 15.12.2020 | 0.00025 | 15.12.2020 | 12 | 2020 | 0
48 | 213.346.001486 | Коннектор Huawei N-Male для сверхгибкого фидера 1/2 (GM-ANT FED-1/2) | штука | 4 | 0 | 4 | 304 | 0.00025 | 0.001 | 15.12.2020 | 0.00025 | 15.12.2020 | 12 | 2020 | 0
49 | 213.346.001486 | Коннектор Huawei N-Male для сверхгибкого фидера 1/2 (GM-ANT FED-1/2) | штука | 3 | 0 | 3 | 304 | 0.00025 | 0.00075 | 15.12.2020 | 0.00025 | 15.12.2020 | 12 | 2020 | 0
1 | 244.022.000006 | Кабель оптический SM, UPC DLC-DLC, 40м (FDLCUPC04) | штука | 640 | 0 | 640 | 304 | 0.0018745 | 1.1997 | 15.12.2020 | 0.0018745 | 15.12.2020 | 12 | 2020 | 0
2 | 244.022.000006 | Кабель оптический SM, UPC DLC-DLC, 40м (FDLCUPC04) | штука | 70 | 0 | 70 | 304 | 0.0018745 | 0.13122 | 15.12.2020 | 0.0018745 | 15.12.2020 | 12 | 2020 | 0
3 | 244.022.000006 | Кабель оптический SM, UPC DLC-DLC, 40м (FDLCUPC04) | штука | 50 | 0 | 50 | 304 | 0.0018745 | 0.093726 | 15.12.2020 | 0.0018745 | 15.12.2020 | 12 | 2020 | 0
4 | 244.022.000006 | Кабель оптический SM, UPC DLC-DLC, 40м (FDLCUPC04) | штука | 60 | 0 | 60 | 304 | 0.0018745 | 0.11247 | 15.12.2020 | 0.0018745 | 15.12.2020 | 12 | 2020 | 0
5 | 244.022.000006 | Кабель оптический SM, UPC DLC-DLC, 40м (FDLCUPC04) | штука | 50 | 0 | 50 | 304 | 0.0018745 | 0.093726 | 15.12.2020 | 0.0018745 | 15.12.2020 | 12 | 2020 | 0
6 | 244.022.000006 | Кабель оптический SM, UPC DLC-DLC, 40м (FDLCUPC04) | штука | 70 | 0 | 70 | 304 | 0.0018745 | 0.13122 | 15.12.2020 | 0.0018745 | 15.12.2020 | 12 | 2020 | 0
7 | 244.022.000006 | Кабель оптический SM, UPC DLC-DLC, 40м (FDLCUPC04) | штука | 60 | 0 | 60 | 304 | 0.0018745 | 0.11247 | 15.12.2020 | 0.0018745 | 15.12.2020 | 12 | 2020 | 0
15 | 244.022.000024 | Кабель оптический SM, UPC DLC-DLC, 30м (FDLCUPC03) | штука | 64 | 25 | 39 | 304 | 0.0057498 | 0.22424 | 15.12.2020 | 0.0057498 | 15.12.2020 | 12 | 2020 | 0
16 | 244.022.000024 | Кабель оптический SM, UPC DLC-DLC, 30м (FDLCUPC03) | штука | 7 | 0 | 7 | 304 | 0.0057498 | 0.040249 | 15.12.2020 | 0.0057498 | 15.12.2020 | 12 | 2020 | 0
17 | 244.022.000024 | Кабель оптический SM, UPC DLC-DLC, 30м (FDLCUPC03) | штука | 5 | 0 | 5 | 304 | 0.0057498 | 0.028749 | 15.12.2020 | 0.0057498 | 15.12.2020 | 12 | 2020 | 0
18 | 244.022.000024 | Кабель оптический SM, UPC DLC-DLC, 30м (FDLCUPC03) | штука | 6 | 0 | 6 | 304 | 0.0057498 | 0.034499 | 15.12.2020 | 0.0057498 | 15.12.2020 | 12 | 2020 | 0
19 | 244.022.000024 | Кабель оптический SM, UPC DLC-DLC, 30м (FDLCUPC03) | штука | 5 | 0 | 5 | 304 | 0.0057498 | 0.028749 | 15.12.2020 | 0.0057498 | 15.12.2020 | 12 | 2020 | 0
20 | 244.022.000024 | Кабель оптический SM, UPC DLC-DLC, 30м (FDLCUPC03) | штука | 7 | 0 | 7 | 304 | 0.0057498 | 0.040249 | 15.12.2020 | 0.0057498 | 15.12.2020 | 12 | 2020 | 0
21 | 244.022.000024 | Кабель оптический SM, UPC DLC-DLC, 30м (FDLCUPC03) | штука | 6 | 0 | 6 | 304 | 0.0057498 | 0.034499 | 15.12.2020 | 0.0057498 | 15.12.2020 | 12 | 2020 | 0
22 | 244.022.000025 | Кабель оптический SM, UPC DLC-DLC, 70м (FDLCUPC07) | штука | 64 | 16 | 48 | 304 | 0.016428 | 0.78854 | 15.12.2020 | 0.016428 | 15.12.2020 | 12 | 2020 | 0
23 | 244.022.000025 | Кабель оптический SM, UPC DLC-DLC, 70м (FDLCUPC07) | штука | 7 | 0 | 7 | 304 | 0.016428 | 0.115 | 15.12.2020 | 0.016428 | 15.12.2020 | 12 | 2020 | 0
24 | 244.022.000025 | Кабель оптический SM, UPC DLC-DLC, 70м (FDLCUPC07) | штука | 5 | 0 | 5 | 304 | 0.016428 | 0.08214 | 15.12.2020 | 0.016428 | 15.12.2020 | 12 | 2020 | 0
25 | 244.022.000025 | Кабель оптический SM, UPC DLC-DLC, 70м (FDLCUPC07) | штука | 6 | 0 | 6 | 304 | 0.016428 | 0.098568 | 15.12.2020 | 0.016428 | 15.12.2020 | 12 | 2020 | 0
26 | 244.022.000025 | Кабель оптический SM, UPC DLC-DLC, 70м (FDLCUPC07) | штука | 5 | 0 | 5 | 304 | 0.016428 | 0.08214 | 15.12.2020 | 0.016428 | 15.12.2020 | 12 | 2020 | 0
27 | 244.022.000025 | Кабель оптический SM, UPC DLC-DLC, 70м (FDLCUPC07) | штука | 7 | 0 | 7 | 304 | 0.016428 | 0.115 | 15.12.2020 | 0.016428 | 15.12.2020 | 12 | 2020 | 0
28 | 244.022.000025 | Кабель оптический SM, UPC DLC-DLC, 70м (FDLCUPC07) | штука | 6 | 0 | 6 | 304 | 0.016428 | 0.098568 | 15.12.2020 | 0.016428 | 15.12.2020 | 12 | 2020 | 0
29 | 238.022.000040 | Джамп-кабель 1/2" сверхгибкий 7/16 male-7/16 male, 10м (GM1P000JMP06) | штука | 4 | 0 | 4 | 304 | 0.010108 | 0.040432 | 15.12.2020 | 0.010108 | 15.12.2020 | 12 | 2020 | 0
86 | 216.346.001901 | Наклейка Huawei DKBA8.807.0202, cBTS3612, 40х20мм (29040907) | штука | 960 | 6 | 954 | 304 | 1e-05 | 0.00954 | 15.12.2020 | 1e-05 | 15.12.2020 | 12 | 2020 | 0
87 | 216.346.001901 | Наклейка Huawei DKBA8.807.0202, cBTS3612, 40х20мм (29040907) | штука | 105 | 0 | 105 | 304 | 1e-05 | 0.00105 | 15.12.2020 | 1e-05 | 15.12.2020 | 12 | 2020 | 0
88 | 216.346.001901 | Наклейка Huawei DKBA8.807.0202, cBTS3612, 40х20мм (29040907) | штука | 75 | 0 | 75 | 304 | 1e-05 | 0.00075 | 15.12.2020 | 1e-05 | 15.12.2020 | 12 | 2020 | 0
89 | 216.346.001901 | Наклейка Huawei DKBA8.807.0202, cBTS3612, 40х20мм (29040907) | штука | 90 | 0 | 90 | 304 | 1e-05 | 0.0009 | 15.12.2020 | 1e-05 | 15.12.2020 | 12 | 2020 | 0
90 | 216.346.001901 | Наклейка Huawei DKBA8.807.0202, cBTS3612, 40х20мм (29040907) | штука | 75 | 0 | 75 | 304 | 1e-05 | 0.00075 | 15.12.2020 | 1e-05 | 15.12.2020 | 12 | 2020 | 0
91 | 216.346.001901 | Наклейка Huawei DKBA8.807.0202, cBTS3612, 40х20мм (29040907) | штука | 105 | 0 | 105 | 304 | 1e-05 | 0.00105 | 15.12.2020 | 1e-05 | 15.12.2020 | 12 | 2020 | 0
92 | 216.346.001901 | Наклейка Huawei DKBA8.807.0202, cBTS3612, 40х20мм (29040907) | штука | 90 | 0 | 90 | 304 | 1e-05 | 0.0009 | 15.12.2020 | 1e-05 | 15.12.2020 | 12 | 2020 | 0
1 | 145.022.000064 | Антенна Huawei ADU4518R1v06 SWAP | штука | 3 | 0 | 3 | 304 | 0.88536 | 2.6561 | 15.12.2020 | 0.88536 | 15.12.2020 | 12 | 2020 | 0
5 | 145.022.000052 | Антенна направленная Huawei APE4518R19v06 SWAP | штука | 10 | 0 | 10 | 304 | 0.2119 | 2.119 | 15.12.2020 | 0.2119 | 15.12.2020 | 12 | 2020 | 0
7 | 145.022.000052 | Антенна направленная Huawei APE4518R19v06 SWAP | штука | 26 | 17 | 9 | 304 | 0.2119 | 1.9071 | 15.12.2020 | 0.2119 | 15.12.2020 | 12 | 2020 | 0
10 | 145.022.000046 | Антенна BTS Huawei AQU4518R9v06 SWAP | штука | 16 | 0 | 16 | 304 | 0.29282 | 4.6852 | 15.12.2020 | 0.29282 | 15.12.2020 | 12 | 2020 | 0
12 | 145.022.000064 | Антенна Huawei ADU4518R1v06 SWAP | штука | 3 | 0 | 3 | 304 | 0.88536 | 2.6561 | 15.12.2020 | 0.88536 | 15.12.2020 | 12 | 2020 | 0
14 | 145.022.000060 | Антенна Huawei (APE4518R37v06) SWAP | штука | 233 | 25 | 208 | 304 | 0.18688 | 38.8702 | 15.12.2020 | 0.18688 | 15.12.2020 | 12 | 2020 | 0
15 | 145.022.000069 | Антенна BTS Huawei AQU4518R21v06 SWAP | штука | 67 | 0 | 67 | 304 | 0.1783 | 11.9458 | 15.12.2020 | 0.1783 | 15.12.2020 | 12 | 2020 | 0
18 | 145.022.000052 | Антенна направленная Huawei APE4518R19v06 SWAP | штука | 315 | 258 | 57 | 304 | 0.2119 | 12.0785 | 15.12.2020 | 0.2119 | 15.12.2020 | 12 | 2020 | 0
19 | 145.022.000070 | Антенна BTS Huawei APE4516R1v06 SWAP | штука | 21 | 0 | 21 | 304 | 0.23688 | 4.9745 | 15.12.2020 | 0.23688 | 15.12.2020 | 12 | 2020 | 0
23 | 145.022.000069 | Антенна BTS Huawei AQU4518R21v06 SWAP | штука | 31 | 0 | 31 | 304 | 0.1783 | 5.5272 | 15.12.2020 | 0.1783 | 15.12.2020 | 12 | 2020 | 0
25 | 145.022.000052 | Антенна направленная Huawei APE4518R19v06 SWAP | штука | 104 | 90 | 14 | 304 | 0.2119 | 2.9667 | 15.12.2020 | 0.2119 | 15.12.2020 | 12 | 2020 | 0
38 | 216.346.001836 | Этикетка для маркировки оборудования DBS Huawei (29080220) | штука | 75 | 2 | 73 | 304 | 0.00234 | 0.17082 | 15.12.2020 | 0.00234 | 15.12.2020 | 12 | 2020 | 0
39 | 216.346.001836 | Этикетка для маркировки оборудования DBS Huawei (29080220) | штука | 90 | 0 | 90 | 304 | 0.00234 | 0.2106 | 15.12.2020 | 0.00234 | 15.12.2020 | 12 | 2020 | 0
40 | 216.346.001836 | Этикетка для маркировки оборудования DBS Huawei (29080220) | штука | 75 | 0 | 75 | 304 | 0.00234 | 0.1755 | 15.12.2020 | 0.00234 | 15.12.2020 | 12 | 2020 | 0
41 | 216.346.001836 | Этикетка для маркировки оборудования DBS Huawei (29080220) | штука | 105 | 0 | 105 | 304 | 0.00234 | 0.2457 | 15.12.2020 | 0.00234 | 15.12.2020 | 12 | 2020 | 0
42 | 216.346.001836 | Этикетка для маркировки оборудования DBS Huawei (29080220) | штука | 90 | 0 | 90 | 304 | 0.00234 | 0.2106 | 15.12.2020 | 0.00234 | 15.12.2020 | 12 | 2020 | 0
67 | 144.022.000712 | Крепление DKBA8.010.686 для монтажа RRU: пластина с прорезями и с фиксирующим болтом (21150761) | Комплект | 180 | 16 | 164 | 304 | 0.00015 | 0.0246 | 15.12.2020 | 0.00015 | 15.12.2020 | 12 | 2020 | 0
70 | 144.022.000712 | Крепление DKBA8.010.686 для монтажа RRU: пластина с прорезями и с фиксирующим болтом (21150761) | Комплект | 180 | 0 | 180 | 304 | 0.00015 | 0.027 | 15.12.2020 | 0.00015 | 15.12.2020 | 12 | 2020 | 0
84 | 243.022.000206 | Кабель интерфейсный AISG Huawei для RET c разъемом DB9m 5м (ACOAISG02) | штука | 360 | 359 | 1 | 304 | 0.008 | 0.008 | 15.12.2020 | 0.008 | 15.12.2020 | 12 | 2020 | 0
1 | 145.022.000046 | Антенна BTS Huawei AQU4518R9v06 SWAP | штука | 3 | 0 | 3 | 304 | 0.29282 | 0.87847 | 15.12.2020 | 0.29282 | 15.12.2020 | 12 | 2020 | 0
4 | 145.022.000075 | Антенна BTS Huawei ADU4518R0v06 SWAP | штука | 25 | 0 | 25 | 304 | 0.1512 | 3.78 | 15.12.2020 | 0.1512 | 15.12.2020 | 12 | 2020 | 0
6 | 145.022.000060 | Антенна Huawei (APE4518R37v06) SWAP | штука | 68 | 16 | 52 | 304 | 0.18688 | 9.7176 | 15.12.2020 | 0.18688 | 15.12.2020 | 12 | 2020 | 0
7 | 145.022.000069 | Антенна BTS Huawei AQU4518R21v06 SWAP | штука | 71 | 0 | 71 | 304 | 0.1783 | 12.659 | 15.12.2020 | 0.1783 | 15.12.2020 | 12 | 2020 | 0
10 | 145.022.000052 | Антенна направленная Huawei APE4518R19v06 SWAP | штука | 150 | 64 | 86 | 304 | 0.2119 | 18.2237 | 15.12.2020 | 0.2119 | 15.12.2020 | 12 | 2020 | 0
11 | 145.022.000070 | Антенна BTS Huawei APE4516R1v06 SWAP | штука | 41 | 0 | 41 | 304 | 0.23688 | 9.7121 | 15.12.2020 | 0.23688 | 15.12.2020 | 12 | 2020 | 0
12 | 145.022.000076 | Антенна BTS Huawei ASI4518R39v06 SWAP | штука | 25 | 0 | 25 | 304 | 0.4 | 10 | 15.12.2020 | 0.4 | 15.12.2020 | 12 | 2020 | 0
1 | 144.022.000660 | Видеочастотный блок BBU5900 Box (WD2M0BBU5900) | штука | 207 | 205 | 2 | 304 | 0.144 | 0.288 | 15.12.2020 | 0.144 | 15.12.2020 | 12 | 2020 | 0
10 | 144.022.000948 | Выносной радиоблок стандарта 900М RRU5909 (WD5M9E5909GB) SWAP | штука | 271 | 261 | 10 | 304 | 0.07392 | 0.7392 | 15.12.2020 | 0.07392 | 15.12.2020 | 12 | 2020 | 0
2 | 249.022.000543 | Трансивер Huawei Low Speed eSFP, 1310нм, 1.25Гбит/с, -9дБм, -3дБм, -19дБм, LC, 10км (eSFP(S)-1310nm-1000Base-Lx) | штука | 14 | 0 | 14 | 304 | 7e-06 | 9.8e-05 | 15.12.2020 | 7e-06 | 15.12.2020 | 12 | 2020 | 0
6 | 249.022.000543 | Трансивер Huawei Low Speed eSFP, 1310нм, 1.25Гбит/с, -9дБм, -3дБм, -19дБм, LC, 10км (eSFP(S)-1310nm-1000Base-Lx) | штука | 14 | 0 | 14 | 304 | 7e-06 | 9.8e-05 | 15.12.2020 | 7e-06 | 15.12.2020 | 12 | 2020 | 0
7 | 249.022.000543 | Трансивер Huawei Low Speed eSFP, 1310нм, 1.25Гбит/с, -9дБм, -3дБм, -19дБм, LC, 10км (eSFP(S)-1310nm-1000Base-Lx) | штука | 12 | 0 | 12 | 304 | 7e-06 | 8.4e-05 | 15.12.2020 | 7e-06 | 15.12.2020 | 12 | 2020 | 0
85 | 144.022.000728 | Кабель питания 2м для подключения BBU5900 (04152227-003) | штука | 192 | 112 | 80 | 304 | 3.93e-07 | 3.144e-05 | 15.12.2020 | 3.93e-07 | 15.12.2020 | 12 | 2020 | 0
87 | 144.022.000728 | Кабель питания 2м для подключения BBU5900 (04152227-003) | штука | 15 | 0 | 15 | 304 | 3.93e-07 | 5.895e-06 | 15.12.2020 | 3.93e-07 | 15.12.2020 | 12 | 2020 | 0
88 | 144.022.000728 | Кабель питания 2м для подключения BBU5900 (04152227-003) | штука | 18 | 0 | 18 | 304 | 3.93e-07 | 7.074e-06 | 15.12.2020 | 3.93e-07 | 15.12.2020 | 12 | 2020 | 0
89 | 144.022.000728 | Кабель питания 2м для подключения BBU5900 (04152227-003) | штука | 15 | 0 | 15 | 304 | 3.93e-07 | 5.895e-06 | 15.12.2020 | 3.93e-07 | 15.12.2020 | 12 | 2020 | 0
90 | 144.022.000728 | Кабель питания 2м для подключения BBU5900 (04152227-003) | штука | 21 | 0 | 21 | 304 | 3.93e-07 | 8.253e-06 | 15.12.2020 | 3.93e-07 | 15.12.2020 | 12 | 2020 | 0
91 | 144.022.000728 | Кабель питания 2м для подключения BBU5900 (04152227-003) | штука | 18 | 8 | 10 | 304 | 3.93e-07 | 3.93e-06 | 15.12.2020 | 3.93e-07 | 15.12.2020 | 12 | 2020 | 0
120 | 144.022.000712 | Крепление DKBA8.010.686 для монтажа RRU: пластина с прорезями и с фиксирующим болтом (21150761) | Комплект | 1280 | 603 | 677 | 304 | 0.00015 | 0.10155 | 15.12.2020 | 0.00015 | 15.12.2020 | 12 | 2020 | 0
121 | 144.022.000712 | Крепление DKBA8.010.686 для монтажа RRU: пластина с прорезями и с фиксирующим болтом (21150761) | Комплект | 140 | 0 | 140 | 304 | 0.00015 | 0.021 | 15.12.2020 | 0.00015 | 15.12.2020 | 12 | 2020 | 0
122 | 144.022.000712 | Крепление DKBA8.010.686 для монтажа RRU: пластина с прорезями и с фиксирующим болтом (21150761) | Комплект | 100 | 0 | 100 | 304 | 0.00015 | 0.015 | 15.12.2020 | 0.00015 | 15.12.2020 | 12 | 2020 | 0
123 | 144.022.000712 | Крепление DKBA8.010.686 для монтажа RRU: пластина с прорезями и с фиксирующим болтом (21150761) | Комплект | 120 | 0 | 120 | 304 | 0.00015 | 0.018 | 15.12.2020 | 0.00015 | 15.12.2020 | 12 | 2020 | 0
124 | 144.022.000712 | Крепление DKBA8.010.686 для монтажа RRU: пластина с прорезями и с фиксирующим болтом (21150761) | Комплект | 100 | 0 | 100 | 304 | 0.00015 | 0.015 | 15.12.2020 | 0.00015 | 15.12.2020 | 12 | 2020 | 0
125 | 144.022.000712 | Крепление DKBA8.010.686 для монтажа RRU: пластина с прорезями и с фиксирующим болтом (21150761) | Комплект | 140 | 0 | 140 | 304 | 0.00015 | 0.021 | 15.12.2020 | 0.00015 | 15.12.2020 | 12 | 2020 | 0
126 | 144.022.000712 | Крепление DKBA8.010.686 для монтажа RRU: пластина с прорезями и с фиксирующим болтом (21150761) | Комплект | 120 | 0 | 120 | 304 | 0.00015 | 0.018 | 15.12.2020 | 0.00015 | 15.12.2020 | 12 | 2020 | 0
142 | 243.022.000206 | Кабель интерфейсный AISG Huawei для RET c разъемом DB9m 5м (ACOAISG02) | штука | 140 | 19 | 121 | 304 | 0.008 | 0.968 | 15.12.2020 | 0.008 | 15.12.2020 | 12 | 2020 | 0
143 | 243.022.000206 | Кабель интерфейсный AISG Huawei для RET c разъемом DB9m 5м (ACOAISG02) | штука | 100 | 0 | 100 | 304 | 0.008 | 0.8 | 15.12.2020 | 0.008 | 15.12.2020 | 12 | 2020 | 0
144 | 243.022.000206 | Кабель интерфейсный AISG Huawei для RET c разъемом DB9m 5м (ACOAISG02) | штука | 120 | 0 | 120 | 304 | 0.008 | 0.96 | 15.12.2020 | 0.008 | 15.12.2020 | 12 | 2020 | 0
145 | 243.022.000206 | Кабель интерфейсный AISG Huawei для RET c разъемом DB9m 5м (ACOAISG02) | штука | 100 | 0 | 100 | 304 | 0.008 | 0.8 | 15.12.2020 | 0.008 | 15.12.2020 | 12 | 2020 | 0
146 | 243.022.000206 | Кабель интерфейсный AISG Huawei для RET c разъемом DB9m 5м (ACOAISG02) | штука | 140 | 0 | 140 | 304 | 0.008 | 1.12 | 15.12.2020 | 0.008 | 15.12.2020 | 12 | 2020 | 0
147 | 243.022.000206 | Кабель интерфейсный AISG Huawei для RET c разъемом DB9m 5м (ACOAISG02) | штука | 120 | 0 | 120 | 304 | 0.008 | 0.96 | 15.12.2020 | 0.008 | 15.12.2020 | 12 | 2020 | 0
1 | 145.022.000068 | Антенна BTS Huawei AQU4518R5v06 SWAP | штука | 9 | 0 | 9 | 304 | 0.2304 | 2.0736 | 15.12.2020 | 0.2304 | 15.12.2020 | 12 | 2020 | 0
7 | 145.022.000068 | Антенна BTS Huawei AQU4518R5v06 SWAP | штука | 6 | 0 | 6 | 304 | 0.2304 | 1.3824 | 15.12.2020 | 0.2304 | 15.12.2020 | 12 | 2020 | 0
9 | 211.346.000106 | Устройство RET Huawei ARCU02004v01 SWAP | штука | 108 | 71 | 37 | 304 | 0.001232 | 0.045584 | 15.12.2020 | 0.125 | 15.12.2020 | 12 | 2020 | 0
29 | 144.022.000728 | Кабель питания 2м для подключения BBU5900 (04152227-003) | штука | 128 | 0 | 128 | 304 | 3.93e-07 | 5.0304e-05 | 15.12.2020 | 3.93e-07 | 15.12.2020 | 12 | 2020 | 0
30 | 144.022.000728 | Кабель питания 2м для подключения BBU5900 (04152227-003) | штука | 14 | 0 | 14 | 304 | 3.93e-07 | 5.502e-06 | 15.12.2020 | 3.93e-07 | 15.12.2020 | 12 | 2020 | 0
31 | 144.022.000728 | Кабель питания 2м для подключения BBU5900 (04152227-003) | штука | 10 | 0 | 10 | 304 | 3.93e-07 | 3.93e-06 | 15.12.2020 | 3.93e-07 | 15.12.2020 | 12 | 2020 | 0
32 | 144.022.000728 | Кабель питания 2м для подключения BBU5900 (04152227-003) | штука | 12 | 0 | 12 | 304 | 3.93e-07 | 4.716e-06 | 15.12.2020 | 3.93e-07 | 15.12.2020 | 12 | 2020 | 0
33 | 144.022.000728 | Кабель питания 2м для подключения BBU5900 (04152227-003) | штука | 10 | 0 | 10 | 304 | 3.93e-07 | 3.93e-06 | 15.12.2020 | 3.93e-07 | 15.12.2020 | 12 | 2020 | 0
34 | 144.022.000728 | Кабель питания 2м для подключения BBU5900 (04152227-003) | штука | 14 | 0 | 14 | 304 | 3.93e-07 | 5.502e-06 | 15.12.2020 | 3.93e-07 | 15.12.2020 | 12 | 2020 | 0
35 | 144.022.000728 | Кабель питания 2м для подключения BBU5900 (04152227-003) | штука | 12 | 0 | 12 | 304 | 3.93e-07 | 4.716e-06 | 15.12.2020 | 3.93e-07 | 15.12.2020 | 12 | 2020 | 0
43 | 144.022.000711 | Крепление DKBA4.070.2931MX для монтажа RRU: пластина без прорезей и без фиксирующего болта (21150760) | Комплект | 320 | 0 | 320 | 304 | 0.0050918 | 1.6294 | 15.12.2020 | 0.0050918 | 15.12.2020 | 12 | 2020 | 0
44 | 144.022.000711 | Крепление DKBA4.070.2931MX для монтажа RRU: пластина без прорезей и без фиксирующего болта (21150760) | Комплект | 35 | 0 | 35 | 304 | 0.0050918 | 0.17821 | 15.12.2020 | 0.0050918 | 15.12.2020 | 12 | 2020 | 0
45 | 144.022.000711 | Крепление DKBA4.070.2931MX для монтажа RRU: пластина без прорезей и без фиксирующего болта (21150760) | Комплект | 25 | 0 | 25 | 304 | 0.0050918 | 0.1273 | 15.12.2020 | 0.0050918 | 15.12.2020 | 12 | 2020 | 0
46 | 144.022.000711 | Крепление DKBA4.070.2931MX для монтажа RRU: пластина без прорезей и без фиксирующего болта (21150760) | Комплект | 30 | 0 | 30 | 304 | 0.0050918 | 0.15275 | 15.12.2020 | 0.0050918 | 15.12.2020 | 12 | 2020 | 0
47 | 144.022.000711 | Крепление DKBA4.070.2931MX для монтажа RRU: пластина без прорезей и без фиксирующего болта (21150760) | Комплект | 25 | 0 | 25 | 304 | 0.0050918 | 0.1273 | 15.12.2020 | 0.0050918 | 15.12.2020 | 12 | 2020 | 0
48 | 144.022.000711 | Крепление DKBA4.070.2931MX для монтажа RRU: пластина без прорезей и без фиксирующего болта (21150760) | Комплект | 35 | 0 | 35 | 304 | 0.0050918 | 0.17821 | 15.12.2020 | 0.0050918 | 15.12.2020 | 12 | 2020 | 0
49 | 144.022.000711 | Крепление DKBA4.070.2931MX для монтажа RRU: пластина без прорезей и без фиксирующего болта (21150760) | Комплект | 30 | 0 | 30 | 304 | 0.0050918 | 0.15275 | 15.12.2020 | 0.0050918 | 15.12.2020 | 12 | 2020 | 0
50 | 144.022.000712 | Крепление DKBA8.010.686 для монтажа RRU: пластина с прорезями и с фиксирующим болтом (21150761) | Комплект | 320 | 0 | 320 | 304 | 0.00015 | 0.048 | 15.12.2020 | 0.00015 | 15.12.2020 | 12 | 2020 | 0
51 | 144.022.000712 | Крепление DKBA8.010.686 для монтажа RRU: пластина с прорезями и с фиксирующим болтом (21150761) | Комплект | 35 | 0 | 35 | 304 | 0.00015 | 0.00525 | 15.12.2020 | 0.00015 | 15.12.2020 | 12 | 2020 | 0
52 | 144.022.000712 | Крепление DKBA8.010.686 для монтажа RRU: пластина с прорезями и с фиксирующим болтом (21150761) | Комплект | 25 | 0 | 25 | 304 | 0.00015 | 0.00375 | 15.12.2020 | 0.00015 | 15.12.2020 | 12 | 2020 | 0
53 | 144.022.000712 | Крепление DKBA8.010.686 для монтажа RRU: пластина с прорезями и с фиксирующим болтом (21150761) | Комплект | 30 | 0 | 30 | 304 | 0.00015 | 0.0045 | 15.12.2020 | 0.00015 | 15.12.2020 | 12 | 2020 | 0
54 | 144.022.000712 | Крепление DKBA8.010.686 для монтажа RRU: пластина с прорезями и с фиксирующим болтом (21150761) | Комплект | 25 | 0 | 25 | 304 | 0.00015 | 0.00375 | 15.12.2020 | 0.00015 | 15.12.2020 | 12 | 2020 | 0
55 | 144.022.000712 | Крепление DKBA8.010.686 для монтажа RRU: пластина с прорезями и с фиксирующим болтом (21150761) | Комплект | 35 | 0 | 35 | 304 | 0.00015 | 0.00525 | 15.12.2020 | 0.00015 | 15.12.2020 | 12 | 2020 | 0
56 | 144.022.000712 | Крепление DKBA8.010.686 для монтажа RRU: пластина с прорезями и с фиксирующим болтом (21150761) | Комплект | 30 | 0 | 30 | 304 | 0.00015 | 0.0045 | 15.12.2020 | 0.00015 | 15.12.2020 | 12 | 2020 | 0
1 | 144.022.000938 | Плата обработки основной частоты универсальная UBBPg2 (WD2DUBBPG200) SWAP | штука | 60 | 57 | 3 | 304 | 0.01056 | 0.03168 | 15.12.2020 | 0.01056 | 15.12.2020 | 12 | 2020 | 0
4 | 144.022.000551 | Выносной радиоблок стандарта 2100 RRU5909 (WD5M215909GB) | штука | 144 | 93 | 51 | 304 | 0.144 | 7.344 | 15.12.2020 | 0.144 | 15.12.2020 | 12 | 2020 | 0
1 | 145.022.000072 | Антенна Huawei ADU451807v06 SWAP | штука | 63 | 50 | 13 | 304 | 0.18753 | 2.4379 | 15.12.2020 | 0.18753 | 15.12.2020 | 12 | 2020 | 0
4 | 145.022.000067 | Антенна BTS Huawei APE4517R0v06 SWAP | штука | 146 | 54 | 92 | 304 | 0.29282 | 26.9398 | 15.12.2020 | 0.29282 | 15.12.2020 | 12 | 2020 | 0
5 | 145.022.000076 | Антенна BTS Huawei ASI4518R39v06 SWAP | штука | 12 | 0 | 12 | 304 | 0.4 | 4.8 | 15.12.2020 | 0.4 | 15.12.2020 | 12 | 2020 | 0
7 | 211.346.000106 | Устройство RET Huawei ARCU02004v01 SWAP | штука | 72 | 52 | 20 | 304 | 0.001232 | 0.02464 | 15.12.2020 | 0.125 | 15.12.2020 | 12 | 2020 | 0
2 | 244.022.000010 | Кабель оптический SM, UPC DLC-DLC, 120м (FDLCUPC12) | штука | 17 | 7 | 10 | 304 | 0.0416 | 0.416 | 15.12.2020 | 0.0416 | 15.12.2020 | 12 | 2020 | 0
3 | 244.022.000010 | Кабель оптический SM, UPC DLC-DLC, 120м (FDLCUPC12) | штука | 13 | 0 | 13 | 304 | 0.0416 | 0.5408 | 15.12.2020 | 0.0416 | 15.12.2020 | 12 | 2020 | 0
4 | 244.022.000010 | Кабель оптический SM, UPC DLC-DLC, 120м (FDLCUPC12) | штука | 15 | 0 | 15 | 304 | 0.0416 | 0.624 | 15.12.2020 | 0.0416 | 15.12.2020 | 12 | 2020 | 0
5 | 244.022.000010 | Кабель оптический SM, UPC DLC-DLC, 120м (FDLCUPC12) | штука | 13 | 0 | 13 | 304 | 0.0416 | 0.5408 | 15.12.2020 | 0.0416 | 15.12.2020 | 12 | 2020 | 0
6 | 244.022.000010 | Кабель оптический SM, UPC DLC-DLC, 120м (FDLCUPC12) | штука | 17 | 0 | 17 | 304 | 0.0416 | 0.7072 | 15.12.2020 | 0.0416 | 15.12.2020 | 12 | 2020 | 0
7 | 244.022.000010 | Кабель оптический SM, UPC DLC-DLC, 120м (FDLCUPC12) | штука | 15 | 0 | 15 | 304 | 0.0416 | 0.624 | 15.12.2020 | 0.0416 | 15.12.2020 | 12 | 2020 | 0
22 | 238.022.000022 | Джамп кабель 1/2, 3м 4.3-10(Male)-4.3-10(Male) (RA000003) | штука | 6400 | 4057 | 2343 | 304 | 0.0058541 | 13.7162 | 15.12.2020 | 0.0058541 | 15.12.2020 | 12 | 2020 | 0
23 | 238.022.000022 | Джамп кабель 1/2, 3м 4.3-10(Male)-4.3-10(Male) (RA000003) | штука | 700 | 300 | 400 | 304 | 0.0058541 | 2.3417 | 15.12.2020 | 0.0058541 | 15.12.2020 | 12 | 2020 | 0
27 | 238.022.000022 | Джамп кабель 1/2, 3м 4.3-10(Male)-4.3-10(Male) (RA000003) | штука | 700 | 0 | 700 | 304 | 0.0058541 | 4.0979 | 15.12.2020 | 0.0058541 | 15.12.2020 | 12 | 2020 | 0
28 | 238.022.000022 | Джамп кабель 1/2, 3м 4.3-10(Male)-4.3-10(Male) (RA000003) | штука | 600 | 0 | 600 | 304 | 0.0058541 | 3.5125 | 15.12.2020 | 0.0058541 | 15.12.2020 | 12 | 2020 | 0
57 | 144.022.000724 | Комплект фиксирующий для кабеля антенны GPS/GLONASS Huawei (FEEDERCLB) | штука | 928 | 0 | 928 | 304 | 0.000216 | 0.20045 | 15.12.2020 | 0.000216 | 15.12.2020 | 12 | 2020 | 0
58 | 144.022.000724 | Комплект фиксирующий для кабеля антенны GPS/GLONASS Huawei (FEEDERCLB) | штука | 101 | 0 | 101 | 304 | 0.000216 | 0.021816 | 15.12.2020 | 0.000216 | 15.12.2020 | 12 | 2020 | 0
59 | 144.022.000724 | Комплект фиксирующий для кабеля антенны GPS/GLONASS Huawei (FEEDERCLB) | штука | 72 | 0 | 72 | 304 | 0.000216 | 0.015552 | 15.12.2020 | 0.000216 | 15.12.2020 | 12 | 2020 | 0
60 | 144.022.000724 | Комплект фиксирующий для кабеля антенны GPS/GLONASS Huawei (FEEDERCLB) | штука | 89 | 0 | 89 | 304 | 0.000216 | 0.019224 | 15.12.2020 | 0.000216 | 15.12.2020 | 12 | 2020 | 0
61 | 144.022.000724 | Комплект фиксирующий для кабеля антенны GPS/GLONASS Huawei (FEEDERCLB) | штука | 72 | 0 | 72 | 304 | 0.000216 | 0.015552 | 15.12.2020 | 0.000216 | 15.12.2020 | 12 | 2020 | 0
62 | 144.022.000724 | Комплект фиксирующий для кабеля антенны GPS/GLONASS Huawei (FEEDERCLB) | штука | 101 | 0 | 101 | 304 | 0.000216 | 0.021816 | 15.12.2020 | 0.000216 | 15.12.2020 | 12 | 2020 | 0
63 | 144.022.000724 | Комплект фиксирующий для кабеля антенны GPS/GLONASS Huawei (FEEDERCLB) | штука | 87 | 0 | 87 | 304 | 0.000216 | 0.018792 | 15.12.2020 | 0.000216 | 15.12.2020 | 12 | 2020 | 0
64 | 238.022.000020 | Комплект заземления для джампера (GM-PLGT-CLP-1/2) | штука | 11 | 0 | 11 | 304 | 0.023328 | 0.25661 | 15.12.2020 | 0.023328 | 15.12.2020 | 12 | 2020 | 0
65 | 238.022.000020 | Комплект заземления для джампера (GM-PLGT-CLP-1/2) | штука | 1 | 0 | 1 | 304 | 0.023328 | 0.023328 | 15.12.2020 | 0.023328 | 15.12.2020 | 12 | 2020 | 0
66 | 238.022.000020 | Комплект заземления для джампера (GM-PLGT-CLP-1/2) | штука | 1 | 0 | 1 | 304 | 0.023328 | 0.023328 | 15.12.2020 | 0.023328 | 15.12.2020 | 12 | 2020 | 0
67 | 238.022.000020 | Комплект заземления для джампера (GM-PLGT-CLP-1/2) | штука | 2 | 0 | 2 | 304 | 0.023328 | 0.046656 | 15.12.2020 | 0.023328 | 15.12.2020 | 12 | 2020 | 0
68 | 238.022.000020 | Комплект заземления для джампера (GM-PLGT-CLP-1/2) | штука | 1 | 0 | 1 | 304 | 0.023328 | 0.023328 | 15.12.2020 | 0.023328 | 15.12.2020 | 12 | 2020 | 0
69 | 238.022.000020 | Комплект заземления для джампера (GM-PLGT-CLP-1/2) | штука | 1 | 0 | 1 | 304 | 0.023328 | 0.023328 | 15.12.2020 | 0.023328 | 15.12.2020 | 12 | 2020 | 0
70 | 238.022.000020 | Комплект заземления для джампера (GM-PLGT-CLP-1/2) | штука | 1 | 0 | 1 | 304 | 0.023328 | 0.023328 | 15.12.2020 | 0.023328 | 15.12.2020 | 12 | 2020 | 0
1 | 244.022.000008 | Кабель оптический SM, UPC DLC-DLC, 80м (FDLCUPC08) | штука | 64 | 63 | 1 | 304 | 0.1127 | 0.1127 | 30.03.2021 | 0.1127 | 30.03.2021 | 3 | 2021 | 0
2 | 244.022.000008 | Кабель оптический SM, UPC DLC-DLC, 80м (FDLCUPC08) | штука | 7 | 0 | 7 | 304 | 0.1127 | 0.7889 | 30.03.2021 | 0.1127 | 30.03.2021 | 3 | 2021 | 0
3 | 244.022.000008 | Кабель оптический SM, UPC DLC-DLC, 80м (FDLCUPC08) | штука | 5 | 0 | 5 | 304 | 0.1127 | 0.5635 | 30.03.2021 | 0.1127 | 30.03.2021 | 3 | 2021 | 0
4 | 244.022.000008 | Кабель оптический SM, UPC DLC-DLC, 80м (FDLCUPC08) | штука | 6 | 0 | 6 | 304 | 0.1127 | 0.6762 | 30.03.2021 | 0.1127 | 30.03.2021 | 3 | 2021 | 0
5 | 244.022.000008 | Кабель оптический SM, UPC DLC-DLC, 80м (FDLCUPC08) | штука | 5 | 0 | 5 | 304 | 0.1127 | 0.5635 | 30.03.2021 | 0.1127 | 30.03.2021 | 3 | 2021 | 0
6 | 244.022.000008 | Кабель оптический SM, UPC DLC-DLC, 80м (FDLCUPC08) | штука | 7 | 0 | 7 | 304 | 0.1127 | 0.7889 | 30.03.2021 | 0.1127 | 30.03.2021 | 3 | 2021 | 0
7 | 244.022.000008 | Кабель оптический SM, UPC DLC-DLC, 80м (FDLCUPC08) | штука | 6 | 0 | 6 | 304 | 0.1127 | 0.6762 | 30.03.2021 | 0.1127 | 30.03.2021 | 3 | 2021 | 0
15 | 248.346.000160 | Кабель питания,450В/750В,60227 IEC 02(RV),16мм 2, желтый/зеленый, 85А,CCC,CE | Метр | 6400 | 4078 | 2322 | 304 | 0.00017157 | 0.39838 | 30.03.2021 | 0.00017157 | 30.03.2021 | 3 | 2021 | 0
16 | 248.346.000160 | Кабель питания,450В/750В,60227 IEC 02(RV),16мм 2, желтый/зеленый, 85А,CCC,CE | Метр | 700 | 0 | 700 | 304 | 0.00017157 | 0.1201 | 30.03.2021 | 0.00017157 | 30.03.2021 | 3 | 2021 | 0
17 | 248.346.000160 | Кабель питания,450В/750В,60227 IEC 02(RV),16мм 2, желтый/зеленый, 85А,CCC,CE | Метр | 500 | 0 | 500 | 304 | 0.00017157 | 0.085783 | 30.03.2021 | 0.00017157 | 30.03.2021 | 3 | 2021 | 0
18 | 248.346.000160 | Кабель питания,450В/750В,60227 IEC 02(RV),16мм 2, желтый/зеленый, 85А,CCC,CE | Метр | 600 | 0 | 600 | 304 | 0.00017157 | 0.10294 | 30.03.2021 | 0.00017157 | 30.03.2021 | 3 | 2021 | 0
19 | 248.346.000160 | Кабель питания,450В/750В,60227 IEC 02(RV),16мм 2, желтый/зеленый, 85А,CCC,CE | Метр | 500 | 0 | 500 | 304 | 0.00017157 | 0.085783 | 30.03.2021 | 0.00017157 | 30.03.2021 | 3 | 2021 | 0
20 | 248.346.000160 | Кабель питания,450В/750В,60227 IEC 02(RV),16мм 2, желтый/зеленый, 85А,CCC,CE | Метр | 700 | 0 | 700 | 304 | 0.00017157 | 0.1201 | 30.03.2021 | 0.00017157 | 30.03.2021 | 3 | 2021 | 0
21 | 248.346.000160 | Кабель питания,450В/750В,60227 IEC 02(RV),16мм 2, желтый/зеленый, 85А,CCC,CE | Метр | 600 | 0 | 600 | 304 | 0.00017157 | 0.10294 | 30.03.2021 | 0.00017157 | 30.03.2021 | 3 | 2021 | 0
22 | 238.022.000029 | Джамп кабель 1/2, 15м 4.3-10(Male)-4.3-10(Male) (RA000015) | штука | 160 | 152 | 8 | 304 | 0.014175 | 0.1134 | 30.03.2021 | 0.014175 | 30.03.2021 | 3 | 2021 | 0
23 | 238.022.000029 | Джамп кабель 1/2, 15м 4.3-10(Male)-4.3-10(Male) (RA000015) | штука | 17 | 0 | 17 | 304 | 0.014175 | 0.24097 | 30.03.2021 | 0.014175 | 30.03.2021 | 3 | 2021 | 0
25 | 238.022.000029 | Джамп кабель 1/2, 15м 4.3-10(Male)-4.3-10(Male) (RA000015) | штука | 15 | 0 | 15 | 304 | 0.014175 | 0.21263 | 30.03.2021 | 0.014175 | 30.03.2021 | 3 | 2021 | 0
26 | 238.022.000029 | Джамп кабель 1/2, 15м 4.3-10(Male)-4.3-10(Male) (RA000015) | штука | 13 | 0 | 13 | 304 | 0.014175 | 0.18427 | 30.03.2021 | 0.014175 | 30.03.2021 | 3 | 2021 | 0
27 | 238.022.000029 | Джамп кабель 1/2, 15м 4.3-10(Male)-4.3-10(Male) (RA000015) | штука | 17 | 0 | 17 | 304 | 0.014175 | 0.24097 | 30.03.2021 | 0.014175 | 30.03.2021 | 3 | 2021 | 0
28 | 238.022.000029 | Джамп кабель 1/2, 15м 4.3-10(Male)-4.3-10(Male) (RA000015) | штука | 15 | 0 | 15 | 304 | 0.014175 | 0.21263 | 30.03.2021 | 0.014175 | 30.03.2021 | 3 | 2021 | 0
36 | 144.022.000730 | Кабель питания 10м для подключения BBU5900 (04152227-001) | штука | 15 | 0 | 15 | 304 | 0.004375 | 0.065625 | 30.03.2021 | 0.004375 | 30.03.2021 | 3 | 2021 | 0
37 | 144.022.000730 | Кабель питания 10м для подключения BBU5900 (04152227-001) | штука | 2 | 0 | 2 | 304 | 0.004375 | 0.00875 | 30.03.2021 | 0.004375 | 30.03.2021 | 3 | 2021 | 0
38 | 144.022.000730 | Кабель питания 10м для подключения BBU5900 (04152227-001) | штука | 1 | 0 | 1 | 304 | 0.004375 | 0.004375 | 30.03.2021 | 0.004375 | 30.03.2021 | 3 | 2021 | 0
39 | 144.022.000730 | Кабель питания 10м для подключения BBU5900 (04152227-001) | штука | 2 | 0 | 2 | 304 | 0.004375 | 0.00875 | 30.03.2021 | 0.004375 | 30.03.2021 | 3 | 2021 | 0
40 | 144.022.000730 | Кабель питания 10м для подключения BBU5900 (04152227-001) | штука | 1 | 0 | 1 | 304 | 0.004375 | 0.004375 | 30.03.2021 | 0.004375 | 30.03.2021 | 3 | 2021 | 0
41 | 144.022.000730 | Кабель питания 10м для подключения BBU5900 (04152227-001) | штука | 2 | 0 | 2 | 304 | 0.004375 | 0.00875 | 30.03.2021 | 0.004375 | 30.03.2021 | 3 | 2021 | 0
42 | 144.022.000730 | Кабель питания 10м для подключения BBU5900 (04152227-001) | штука | 2 | 0 | 2 | 304 | 0.004375 | 0.00875 | 30.03.2021 | 0.004375 | 30.03.2021 | 3 | 2021 | 0
50 | 216.346.001839 | Стяжка пластиковая черная 7.6х300мм Huawei (63200065) | штука | 64000 | 29000 | 35000 | 304 | 1.0774e-05 | 0.37709 | 30.03.2021 | 1.0774e-05 | 30.03.2021 | 3 | 2021 | 0
51 | 216.346.001839 | Стяжка пластиковая черная 7.6х300мм Huawei (63200065) | штука | 7000 | 0 | 7000 | 304 | 1.0774e-05 | 0.075418 | 30.03.2021 | 1.0774e-05 | 30.03.2021 | 3 | 2021 | 0
52 | 216.346.001839 | Стяжка пластиковая черная 7.6х300мм Huawei (63200065) | штука | 5000 | 0 | 5000 | 304 | 1.0774e-05 | 0.05387 | 30.03.2021 | 1.0774e-05 | 30.03.2021 | 3 | 2021 | 0
53 | 216.346.001839 | Стяжка пластиковая черная 7.6х300мм Huawei (63200065) | штука | 6000 | 0 | 6000 | 304 | 1.0774e-05 | 0.064644 | 30.03.2021 | 1.0774e-05 | 30.03.2021 | 3 | 2021 | 0
54 | 216.346.001839 | Стяжка пластиковая черная 7.6х300мм Huawei (63200065) | штука | 5000 | 0 | 5000 | 304 | 1.0774e-05 | 0.05387 | 30.03.2021 | 1.0774e-05 | 30.03.2021 | 3 | 2021 | 0
55 | 216.346.001839 | Стяжка пластиковая черная 7.6х300мм Huawei (63200065) | штука | 7000 | 0 | 7000 | 304 | 1.0774e-05 | 0.075418 | 30.03.2021 | 1.0774e-05 | 30.03.2021 | 3 | 2021 | 0
56 | 216.346.001839 | Стяжка пластиковая черная 7.6х300мм Huawei (63200065) | штука | 6000 | 0 | 6000 | 304 | 1.0774e-05 | 0.064644 | 30.03.2021 | 1.0774e-05 | 30.03.2021 | 3 | 2021 | 0
57 | 144.022.000717 | Инсталляционные материалы для антенны GPS/GLONASS Huawei (A000GPSAUX00) | штука | 40 | 0 | 40 | 304 | 0.012343 | 0.49371 | 30.03.2021 | 0.012343 | 30.03.2021 | 3 | 2021 | 0
58 | 144.022.000717 | Инсталляционные материалы для антенны GPS/GLONASS Huawei (A000GPSAUX00) | штука | 5 | 0 | 5 | 304 | 0.012343 | 0.061714 | 30.03.2021 | 0.012343 | 30.03.2021 | 3 | 2021 | 0
59 | 144.022.000717 | Инсталляционные материалы для антенны GPS/GLONASS Huawei (A000GPSAUX00) | штука | 3 | 0 | 3 | 304 | 0.012343 | 0.037029 | 30.03.2021 | 0.012343 | 30.03.2021 | 3 | 2021 | 0
60 | 144.022.000717 | Инсталляционные материалы для антенны GPS/GLONASS Huawei (A000GPSAUX00) | штука | 4 | 0 | 4 | 304 | 0.012343 | 0.049371 | 30.03.2021 | 0.012343 | 30.03.2021 | 3 | 2021 | 0
61 | 144.022.000717 | Инсталляционные материалы для антенны GPS/GLONASS Huawei (A000GPSAUX00) | штука | 3 | 0 | 3 | 304 | 0.012343 | 0.037029 | 30.03.2021 | 0.012343 | 30.03.2021 | 3 | 2021 | 0
62 | 144.022.000717 | Инсталляционные материалы для антенны GPS/GLONASS Huawei (A000GPSAUX00) | штука | 5 | 0 | 5 | 304 | 0.012343 | 0.061714 | 30.03.2021 | 0.012343 | 30.03.2021 | 3 | 2021 | 0
63 | 144.022.000717 | Инсталляционные материалы для антенны GPS/GLONASS Huawei (A000GPSAUX00) | штука | 4 | 0 | 4 | 304 | 0.012343 | 0.049371 | 30.03.2021 | 0.012343 | 30.03.2021 | 3 | 2021 | 0
64 | 243.022.000208 | Кабель интерфейсный AISG Huawei для RET 5м (AAISGCBL5) | штука | 37 | 0 | 37 | 304 | 0.003675 | 0.13598 | 30.03.2021 | 0.003675 | 30.03.2021 | 3 | 2021 | 0
65 | 243.022.000208 | Кабель интерфейсный AISG Huawei для RET 5м (AAISGCBL5) | штука | 4 | 0 | 4 | 304 | 0.003675 | 0.0147 | 30.03.2021 | 0.003675 | 30.03.2021 | 3 | 2021 | 0
66 | 243.022.000208 | Кабель интерфейсный AISG Huawei для RET 5м (AAISGCBL5) | штука | 3 | 0 | 3 | 304 | 0.003675 | 0.011025 | 30.03.2021 | 0.003675 | 30.03.2021 | 3 | 2021 | 0
67 | 243.022.000208 | Кабель интерфейсный AISG Huawei для RET 5м (AAISGCBL5) | штука | 4 | 0 | 4 | 304 | 0.003675 | 0.0147 | 30.03.2021 | 0.003675 | 30.03.2021 | 3 | 2021 | 0
68 | 243.022.000208 | Кабель интерфейсный AISG Huawei для RET 5м (AAISGCBL5) | штука | 3 | 0 | 3 | 304 | 0.003675 | 0.011025 | 30.03.2021 | 0.003675 | 30.03.2021 | 3 | 2021 | 0
69 | 243.022.000208 | Кабель интерфейсный AISG Huawei для RET 5м (AAISGCBL5) | штука | 4 | 0 | 4 | 304 | 0.003675 | 0.0147 | 30.03.2021 | 0.003675 | 30.03.2021 | 3 | 2021 | 0
70 | 243.022.000208 | Кабель интерфейсный AISG Huawei для RET 5м (AAISGCBL5) | штука | 4 | 0 | 4 | 304 | 0.003675 | 0.0147 | 30.03.2021 | 0.003675 | 30.03.2021 | 3 | 2021 | 0
1 | 144.022.001010 | Модуль управления взаимодействием окружающей средой универсальный (WD2M0UEIUB00) SWAP | штука | 36 | 29 | 7 | 304 | 0.011726 | 0.082082 | 30.03.2021 | 0.011726 | 30.03.2021 | 3 | 2021 | 0
4 | 144.022.001011 | Выносной радиоблок стандарта 1800/2100 RRU5505 (WD5MBW5505GB) SWAP | штука | 1 | 0 | 1 | 304 | 0.076608 | 0.076608 | 30.03.2021 | 0.076608 | 30.03.2021 | 3 | 2021 | 0
8 | 144.022.000915 | Выносной радиоблок стандарта 1800/2100 RRU5502 (WD5MBW5502GB) SWAP | штука | 3 | 2 | 1 | 304 | 0.10811 | 0.10811 | 30.03.2021 | 0.10811 | 30.03.2021 | 3 | 2021 | 0
1 | 145.022.000072 | Антенна Huawei ADU451807v06 SWAP | штука | 48 | 0 | 48 | 304 | 0.18753 | 9.0014 | 30.03.2021 | 0.18753 | 30.03.2021 | 3 | 2021 | 0
2 | 211.346.000106 | Устройство RET Huawei ARCU02004v01 SWAP | штука | 96 | 0 | 96 | 304 | 0.001232 | 0.11827 | 30.03.2021 | 0.125 | 30.03.2021 | 3 | 2021 | 0
3 | 145.022.000072 | Антенна Huawei ADU451807v06 SWAP | штука | 15 | 0 | 15 | 304 | 0.18753 | 2.8129 | 30.03.2021 | 0.18753 | 30.03.2021 | 3 | 2021 | 0
4 | 211.346.000106 | Устройство RET Huawei ARCU02004v01 SWAP | штука | 30 | 0 | 30 | 304 | 0.001232 | 0.03696 | 30.03.2021 | 0.125 | 30.03.2021 | 3 | 2021 | 0
1 | 144.022.000983 | Выносной радиоблок стандарта 1800 RRU5905w (WD5M185905WG) SWAP | штука | 2 | 0 | 2 | 304 | 0.05985 | 0.1197 | 30.03.2021 | 0.05985 | 30.03.2021 | 3 | 2021 | 0
2 | 144.022.000956 | Выносной радиоблок стандарта LTE2600 RRU5301(WD5M265301GB) SWAP | штука | 39 | 17 | 22 | 304 | 0.12 | 2.64 | 30.03.2021 | 0.12 | 30.03.2021 | 3 | 2021 | 0
4 | 238.022.000029 | Джамп кабель 1/2, 15м 4.3-10(Male)-4.3-10(Male) (RA000015) | штука | 265 | 0 | 265 | 304 | 0.014175 | 3.7564 | 30.03.2021 | 0.014175 | 30.03.2021 | 3 | 2021 | 0
5 | 248.346.000160 | Кабель питания,450В/750В,60227 IEC 02(RV),16мм 2, желтый/зеленый, 85А,CCC,CE | Метр | 5000 | 0 | 5000 | 304 | 0.00017157 | 0.85783 | 30.03.2021 | 0.00017157 | 30.03.2021 | 3 | 2021 | 0
8 | 144.022.000957 | Выносной радиоблок стандарта LTE2600TDD RRU5258 (WD5MPRU8I9C0) SWAP | штука | 28 | 14 | 14 | 304 | 0.1184 | 1.6577 | 30.03.2021 | 0.1184 | 30.03.2021 | 3 | 2021 | 0
1 | 141.019.000027 | Блок кондиционера внутренний MDV MDSAF-18CRN1-v | штука | 235 | 0 | 235 | 101 | 0.11742 | 27.5937 | 01.08.2021 | 0.11742 | 01.08.2021 | 8 | 2021 | 0
2 | 141.019.000024 | Блок кондиционера наружный MDV MDOAF-18CN1-v с низкотемпературным комплектом | штука | 235 | 0 | 235 | 101 | 0.1855 | 43.5934 | 01.08.2021 | 0.1855 | 01.08.2021 | 8 | 2021 | 0
3 | 252.346.000419 | Блок сигнализации об аварии MAC для кондиционеров MDV | штука | 235 | 0 | 235 | 101 | 1e-06 | 0.000235 | 01.08.2021 | 1e-06 | 01.08.2021 | 8 | 2021 | 0
4 | 141.019.000027 | Блок кондиционера внутренний MDV MDSAF-18CRN1-v | штука | 36 | 0 | 36 | 101 | 0.11742 | 4.2271 | 01.08.2021 | 0.11742 | 01.08.2021 | 8 | 2021 | 0
5 | 141.019.000024 | Блок кондиционера наружный MDV MDOAF-18CN1-v с низкотемпературным комплектом | штука | 36 | 0 | 36 | 101 | 0.1855 | 6.6781 | 01.08.2021 | 0.1855 | 01.08.2021 | 8 | 2021 | 0
6 | 252.346.000419 | Блок сигнализации об аварии MAC для кондиционеров MDV | штука | 36 | 0 | 36 | 101 | 1e-06 | 3.6e-05 | 01.08.2021 | 1e-06 | 01.08.2021 | 8 | 2021 | 0
1 | 141.019.000027 | Блок кондиционера внутренний MDV MDSAF-18CRN1-v | штука | 2 | 0 | 2 | 101 | 0.11742 | 0.23484 | 30.06.2021 | 0.11742 | 30.06.2021 | 6 | 2021 | 0
2 | 141.019.000024 | Блок кондиционера наружный MDV MDOAF-18CN1-v с низкотемпературным комплектом | штука | 2 | 0 | 2 | 101 | 0.1855 | 0.37101 | 30.06.2021 | 0.1855 | 30.06.2021 | 6 | 2021 | 0
3 | 252.346.000419 | Блок сигнализации об аварии MAC для кондиционеров MDV | штука | 2 | 0 | 2 | 101 | 1e-06 | 2e-06 | 30.06.2021 | 1e-06 | 30.06.2021 | 6 | 2021 | 0
1 | 141.019.000021 | Оборудование двублочных систем кондиционирования класса 5,0 кВ, настенный тип (MDSAF-18CRN1-v / MDOAF-18CN1-v) | штука | 10 | 0 | 10 | 101 | 0.4459 | 4.459 | 11.05.2021 | 0.4459 | 11.05.2021 | 5 | 2021 | 0
1 | 141.019.000021 | Оборудование двублочных систем кондиционирования класса 5,0 кВ, настенный тип (MDSAF-18CRN1-v / MDOAF-18CN1-v) | штука | 12 | 0 | 12 | 304 | 0.4459 | 5.3508 | 14.05.2021 | 0.4459 | 14.05.2021 | 5 | 2021 | 0
2 | 141.019.000014 | Кондиционер двублочный MDV, 10.0кВт, подпотолочный (универсальный) (MDUE-36HRN1/MDOU-36HN1-L) | Комплект | 4 | 0 | 4 | 304 | 1.215 | 4.86 | 14.05.2021 | 1.215 | 14.05.2021 | 5 | 2021 | 0
3 | 141.019.000022 | Оборудование двублочных систем кондиционирования класса 3,5 кВт, настенный тип (MDSAF-12CRN1-v / MDOAF-12CN1-v) | штука | 40 | 0 | 40 | 304 | 0.29925 | 11.97 | 14.05.2021 | 0.29925 | 14.05.2021 | 5 | 2021 | 0
1 | 141.019.000021 | Оборудование двублочных систем кондиционирования класса 5,0 кВ, настенный тип (MDSAF-18CRN1-v / MDOAF-18CN1-v) | штука | 7 | 0 | 7 | 702 | 0.4459 | 3.1213 | 14.05.2021 | 0.4459 | 14.05.2021 | 5 | 2021 | 0
2 | 141.019.000021 | Оборудование двублочных систем кондиционирования класса 5,0 кВ, настенный тип (MDSAF-18CRN1-v / MDOAF-18CN1-v) | штука | 30 | 0 | 30 | 702 | 0.4459 | 13.377 | 14.05.2021 | 0.4459 | 14.05.2021 | 5 | 2021 | 0
1 | 141.182.000003 | Нагреватель дренажный DNX KNT | штука | 18 | 0 | 18 | 702 | 0.002 | 0.036 | 21.05.2021 | 0.002 | 21.05.2021 | 5 | 2021 | 0
1 | 141.182.000003 | Нагреватель дренажный DNX KNT | штука | 50 | 0 | 50 | 702 | 0.002 | 0.1 | 08.06.2021 | 0.002 | 08.06.2021 | 6 | 2021 | 0
2 | 141.019.000021 | Оборудование двублочных систем кондиционирования класса 5,0 кВ, настенный тип (MDSAF-18CRN1-v / MDOAF-18CN1-v) | штука | 17 | 0 | 17 | 702 | 0.4459 | 7.5803 | 08.06.2021 | 0.4459 | 08.06.2021 | 6 | 2021 | 0
3 | 141.019.000021 | Оборудование двублочных систем кондиционирования класса 5,0 кВ, настенный тип (MDSAF-18CRN1-v / MDOAF-18CN1-v) | штука | 20 | 0 | 20 | 702 | 0.4459 | 8.918 | 08.06.2021 | 0.4459 | 08.06.2021 | 6 | 2021 | 0
4 | 141.019.000021 | Оборудование двублочных систем кондиционирования класса 5,0 кВ, настенный тип (MDSAF-18CRN1-v / MDOAF-18CN1-v) | штука | 50 | 0 | 50 | 702 | 0.4459 | 22.295 | 08.06.2021 | 0.4459 | 08.06.2021 | 6 | 2021 | 0
1 | 141.019.000030 | Кондиционер MDV MDSAF-24CRN1-v/MDOAF-24CN1-v настенный | штука | 2 | 0 | 2 | 101 | 0.441 | 0.882 |  | 0.441 |  |  |  | 0
2 | 141.019.000021 | Оборудование двублочных систем кондиционирования класса 5,0 кВ, настенный тип (MDSAF-18CRN1-v / MDOAF-18CN1-v) | штука | 20 | 0 | 20 | 101 | 0.4459 | 8.918 |  | 0.4459 |  |  |  | 0
1 | 141.182.000003 | Нагреватель дренажный DNX KNT | штука | 22 | 0 | 22 | 702 | 0.002 | 0.044 |  | 0.002 |  |  |  | 0
2 | 141.182.000003 | Нагреватель дренажный DNX KNT | штука | 3 | 0 | 3 | 702 | 0.002 | 0.006 |  | 0.002 |  |  |  | 0
3 | 141.346.000436 | Дренажный насос Sauermann (DE05LC 4400) | штука | 1 | 0 | 1 | 702 | 0.00225 | 0.00225 |  | 0 |  |  |  | 0
4 | 141.346.000345 | Комнатный термостат (аварийной сигнализации) TA3n (или аналог) | штука | 1 | 0 | 1 | 702 | 0.082215 | 0.082215 |  | 0 |  |  |  | 0
5 | 141.346.000345 | Комнатный термостат (аварийной сигнализации) TA3n (или аналог) | штука | 4 | 0 | 4 | 702 | 0.082215 | 0.32886 |  | 0 |  |  |  | 0
6 | 141.019.000021 | Оборудование двублочных систем кондиционирования класса 5,0 кВ, настенный тип (MDSAF-18CRN1-v / MDOAF-18CN1-v) | штука | 2 | 0 | 2 | 702 | 0.4459 | 0.8918 |  | 0.4459 |  |  |  | 0
1 | 219.022.000025 | Комплектная ЭПУ СТЗ 48В, 12кВт, стеллаж для 2-х групп АКБ (ЭПУ-48-12kW-4/2-012-1400-600-600) | штука | 1 | 0 | 1 | 702 | 0.82067 | 0.82067 | 30.04.2021 | 0.82067 | 30.04.2021 | 4 | 2021 | 0
2 | 219.022.000025 | Комплектная ЭПУ СТЗ 48В, 12кВт, стеллаж для 2-х групп АКБ (ЭПУ-48-12kW-4/2-012-1400-600-600) | штука | 5 | 0 | 5 | 702 | 0.82067 | 4.1033 | 30.04.2021 | 0.82067 | 30.04.2021 | 4 | 2021 | 0
56 | 277.346.000151 | Шкаф климатический СТЗ Тип 5, ЭПУ 9кВт, комбинированный кондиционер с теплообменником 1500Вт, 727х821х1212мм (СИВТ.301442.010) | штука | 3 | 0 | 3 | 304 | 0.47709 | 1.4313 | 13.04.2021 | 0.47709 | 13.04.2021 | 4 | 2021 | 0
57 | 277.346.000151 | Шкаф климатический СТЗ Тип 5, ЭПУ 9кВт, комбинированный кондиционер с теплообменником 1500Вт, 727х821х1212мм (СИВТ.301442.010) | штука | 9 | 0 | 9 | 304 | 0.47709 | 4.2938 | 20.04.2021 | 0.47709 | 20.04.2021 | 4 | 2021 | 0
11 | 277.346.000151 | Шкаф климатический СТЗ Тип 5, ЭПУ 9кВт, комбинированный кондиционер с теплообменником 1500Вт, 727х821х1212мм (СИВТ.301442.010) | штука | 24 | 0 | 24 | 304 | 0.47709 | 11.4501 | 16.04.2021 | 0.47709 | 16.04.2021 | 4 | 2021 | 0
12 | 277.346.000151 | Шкаф климатический СТЗ Тип 5, ЭПУ 9кВт, комбинированный кондиционер с теплообменником 1500Вт, 727х821х1212мм (СИВТ.301442.010) | штука | 1 | 0 | 1 | 304 | 0.47709 | 0.47709 | 16.04.2021 | 0.47709 | 16.04.2021 | 4 | 2021 | 0
13 | 277.346.000151 | Шкаф климатический СТЗ Тип 5, ЭПУ 9кВт, комбинированный кондиционер с теплообменником 1500Вт, 727х821х1212мм (СИВТ.301442.010) | штука | 20 | 0 | 20 | 304 | 0.47709 | 9.5417 | 16.04.2021 | 0.47709 | 16.04.2021 | 4 | 2021 | 0
14 | 277.346.000151 | Шкаф климатический СТЗ Тип 5, ЭПУ 9кВт, комбинированный кондиционер с теплообменником 1500Вт, 727х821х1212мм (СИВТ.301442.010) | штука | 10 | 0 | 10 | 304 | 0.47709 | 4.7709 | 16.04.2021 | 0.47709 | 16.04.2021 | 4 | 2021 | 0
15 | 277.346.000149 | Шкаф климатический СТЗ Тип 1 (полная комплектация), ЭПУ 12кВт, комбинированный кондиционер с теплообменником 3000Вт, 800х1017х2050мм (СИВТ.301442.009) | штука | 5 | 0 | 5 | 304 | 1.854 | 9.27 | 16.04.2021 | 1.6679 | 16.04.2021 | 4 | 2021 | 0
17 | 277.346.000149 | Шкаф климатический СТЗ Тип 1 (полная комплектация), ЭПУ 12кВт, комбинированный кондиционер с теплообменником 3000Вт, 800х1017х2050мм (СИВТ.301442.009) | штука | 100 | 0 | 100 | 304 | 1.854 | 185.4 | 16.04.2021 | 1.6679 | 16.04.2021 | 4 | 2021 | 0
18 | 277.346.000149 | Шкаф климатический СТЗ Тип 1 (полная комплектация), ЭПУ 12кВт, комбинированный кондиционер с теплообменником 3000Вт, 800х1017х2050мм (СИВТ.301442.009) | штука | 15 | 0 | 15 | 304 | 1.854 | 27.81 | 16.04.2021 | 1.6679 | 16.04.2021 | 4 | 2021 | 0
19 | 277.346.000149 | Шкаф климатический СТЗ Тип 1 (полная комплектация), ЭПУ 12кВт, комбинированный кондиционер с теплообменником 3000Вт, 800х1017х2050мм (СИВТ.301442.009) | штука | 10 | 0 | 10 | 304 | 1.854 | 18.54 | 16.04.2021 | 1.6679 | 16.04.2021 | 4 | 2021 | 0
20 | 277.346.000149 | Шкаф климатический СТЗ Тип 1 (полная комплектация), ЭПУ 12кВт, комбинированный кондиционер с теплообменником 3000Вт, 800х1017х2050мм (СИВТ.301442.009) | штука | 9 | 0 | 9 | 304 | 1.854 | 16.686 | 16.04.2021 | 1.6679 | 16.04.2021 | 4 | 2021 | 0
21 | 277.346.000149 | Шкаф климатический СТЗ Тип 1 (полная комплектация), ЭПУ 12кВт, комбинированный кондиционер с теплообменником 3000Вт, 800х1017х2050мм (СИВТ.301442.009) | штука | 11 | 0 | 11 | 304 | 1.854 | 20.394 | 16.04.2021 | 1.6679 | 16.04.2021 | 4 | 2021 | 0
22 | 277.346.000149 | Шкаф климатический СТЗ Тип 1 (полная комплектация), ЭПУ 12кВт, комбинированный кондиционер с теплообменником 3000Вт, 800х1017х2050мм (СИВТ.301442.009) | штука | 6 | 0 | 6 | 304 | 1.854 | 11.124 | 16.04.2021 | 1.6679 | 16.04.2021 | 4 | 2021 | 0
23 | 277.346.000149 | Шкаф климатический СТЗ Тип 1 (полная комплектация), ЭПУ 12кВт, комбинированный кондиционер с теплообменником 3000Вт, 800х1017х2050мм (СИВТ.301442.009) | штука | 6 | 0 | 6 | 304 | 1.854 | 11.124 | 16.04.2021 | 1.6679 | 16.04.2021 | 4 | 2021 | 0
24 | 277.346.000149 | Шкаф климатический СТЗ Тип 1 (полная комплектация), ЭПУ 12кВт, комбинированный кондиционер с теплообменником 3000Вт, 800х1017х2050мм (СИВТ.301442.009) | штука | 2 | 0 | 2 | 304 | 1.854 | 3.708 | 16.04.2021 | 1.6679 | 16.04.2021 | 4 | 2021 | 0
25 | 277.346.000149 | Шкаф климатический СТЗ Тип 1 (полная комплектация), ЭПУ 12кВт, комбинированный кондиционер с теплообменником 3000Вт, 800х1017х2050мм (СИВТ.301442.009) | штука | 24 | 0 | 24 | 304 | 1.854 | 44.496 | 16.04.2021 | 1.6679 | 16.04.2021 | 4 | 2021 | 0
26 | 277.346.000149 | Шкаф климатический СТЗ Тип 1 (полная комплектация), ЭПУ 12кВт, комбинированный кондиционер с теплообменником 3000Вт, 800х1017х2050мм (СИВТ.301442.009) | штука | 6 | 0 | 6 | 304 | 1.854 | 11.124 | 16.04.2021 | 1.6679 | 16.04.2021 | 4 | 2021 | 0
27 | 277.346.000149 | Шкаф климатический СТЗ Тип 1 (полная комплектация), ЭПУ 12кВт, комбинированный кондиционер с теплообменником 3000Вт, 800х1017х2050мм (СИВТ.301442.009) | штука | 10 | 0 | 10 | 304 | 1.854 | 18.54 | 16.04.2021 | 1.6679 | 16.04.2021 | 4 | 2021 | 0
28 | 277.346.000149 | Шкаф климатический СТЗ Тип 1 (полная комплектация), ЭПУ 12кВт, комбинированный кондиционер с теплообменником 3000Вт, 800х1017х2050мм (СИВТ.301442.009) | штука | 1 | 0 | 1 | 304 | 1.854 | 1.854 | 16.04.2021 | 1.6679 | 16.04.2021 | 4 | 2021 | 0
29 | 277.346.000149 | Шкаф климатический СТЗ Тип 1 (полная комплектация), ЭПУ 12кВт, комбинированный кондиционер с теплообменником 3000Вт, 800х1017х2050мм (СИВТ.301442.009) | штука | 2 | 0 | 2 | 304 | 1.854 | 3.708 | 16.04.2021 | 1.6679 | 16.04.2021 | 4 | 2021 | 0
47 | 277.346.000149 | Шкаф климатический СТЗ Тип 1 (полная комплектация), ЭПУ 12кВт, комбинированный кондиционер с теплообменником 3000Вт, 800х1017х2050мм (СИВТ.301442.009) | штука | 1 | 0 | 1 | 702 | 1.854 | 1.854 | 16.04.2021 | 1.6679 | 16.04.2021 | 4 | 2021 | 0
48 | 277.346.000149 | Шкаф климатический СТЗ Тип 1 (полная комплектация), ЭПУ 12кВт, комбинированный кондиционер с теплообменником 3000Вт, 800х1017х2050мм (СИВТ.301442.009) | штука | 11 | 10 | 1 | 702 | 1.854 | 1.854 | 16.04.2021 | 1.6679 | 16.04.2021 | 4 | 2021 | 0
49 | 277.346.000151 | Шкаф климатический СТЗ Тип 5, ЭПУ 9кВт, комбинированный кондиционер с теплообменником 1500Вт, 727х821х1212мм (СИВТ.301442.010) | штука | 3 | 0 | 3 | 702 | 0.47709 | 1.4313 | 16.04.2021 | 0.47709 | 16.04.2021 | 4 | 2021 | 0
50 | 277.346.000151 | Шкаф климатический СТЗ Тип 5, ЭПУ 9кВт, комбинированный кондиционер с теплообменником 1500Вт, 727х821х1212мм (СИВТ.301442.010) | штука | 1 | 0 | 1 | 702 | 0.47709 | 0.47709 | 16.04.2021 | 0.47709 | 16.04.2021 | 4 | 2021 | 0
51 | 277.346.000149 | Шкаф климатический СТЗ Тип 1 (полная комплектация), ЭПУ 12кВт, комбинированный кондиционер с теплообменником 3000Вт, 800х1017х2050мм (СИВТ.301442.009) | штука | 5 | 0 | 5 | 702 | 1.854 | 9.27 | 16.04.2021 | 1.6679 | 16.04.2021 | 4 | 2021 | 0
52 | 277.346.000149 | Шкаф климатический СТЗ Тип 1 (полная комплектация), ЭПУ 12кВт, комбинированный кондиционер с теплообменником 3000Вт, 800х1017х2050мм (СИВТ.301442.009) | штука | 1 | 0 | 1 | 702 | 1.854 | 1.854 | 16.04.2021 | 1.6679 | 16.04.2021 | 4 | 2021 | 0
53 | 277.346.000149 | Шкаф климатический СТЗ Тип 1 (полная комплектация), ЭПУ 12кВт, комбинированный кондиционер с теплообменником 3000Вт, 800х1017х2050мм (СИВТ.301442.009) | штука | 4 | 0 | 4 | 702 | 1.854 | 7.416 | 16.04.2021 | 1.6679 | 16.04.2021 | 4 | 2021 | 0
54 | 277.346.000149 | Шкаф климатический СТЗ Тип 1 (полная комплектация), ЭПУ 12кВт, комбинированный кондиционер с теплообменником 3000Вт, 800х1017х2050мм (СИВТ.301442.009) | штука | 6 | 0 | 6 | 702 | 1.854 | 11.124 | 16.04.2021 | 1.6679 | 16.04.2021 | 4 | 2021 | 0
55 | 277.346.000149 | Шкаф климатический СТЗ Тип 1 (полная комплектация), ЭПУ 12кВт, комбинированный кондиционер с теплообменником 3000Вт, 800х1017х2050мм (СИВТ.301442.009) | штука | 16 | 0 | 16 | 702 | 1.854 | 29.664 | 16.04.2021 | 1.6679 | 16.04.2021 | 4 | 2021 | 0
56 | 277.346.000149 | Шкаф климатический СТЗ Тип 1 (полная комплектация), ЭПУ 12кВт, комбинированный кондиционер с теплообменником 3000Вт, 800х1017х2050мм (СИВТ.301442.009) | штука | 16 | 0 | 16 | 702 | 1.854 | 29.664 | 16.04.2021 | 1.6679 | 16.04.2021 | 4 | 2021 | 0
57 | 277.346.000149 | Шкаф климатический СТЗ Тип 1 (полная комплектация), ЭПУ 12кВт, комбинированный кондиционер с теплообменником 3000Вт, 800х1017х2050мм (СИВТ.301442.009) | штука | 26 | 0 | 26 | 702 | 1.854 | 48.204 | 16.04.2021 | 1.6679 | 16.04.2021 | 4 | 2021 | 0
58 | 277.346.000149 | Шкаф климатический СТЗ Тип 1 (полная комплектация), ЭПУ 12кВт, комбинированный кондиционер с теплообменником 3000Вт, 800х1017х2050мм (СИВТ.301442.009) | штука | 15 | 0 | 15 | 702 | 1.854 | 27.81 | 16.04.2021 | 1.6679 | 16.04.2021 | 4 | 2021 | 0
59 | 277.346.000149 | Шкаф климатический СТЗ Тип 1 (полная комплектация), ЭПУ 12кВт, комбинированный кондиционер с теплообменником 3000Вт, 800х1017х2050мм (СИВТ.301442.009) | штука | 15 | 0 | 15 | 702 | 1.854 | 27.81 | 16.04.2021 | 1.6679 | 16.04.2021 | 4 | 2021 | 0
60 | 277.346.000149 | Шкаф климатический СТЗ Тип 1 (полная комплектация), ЭПУ 12кВт, комбинированный кондиционер с теплообменником 3000Вт, 800х1017х2050мм (СИВТ.301442.009) | штука | 24 | 0 | 24 | 702 | 1.854 | 44.496 | 16.04.2021 | 1.6679 | 16.04.2021 | 4 | 2021 | 0
8 | 277.346.000149 | Шкаф климатический СТЗ Тип 1 (полная комплектация), ЭПУ 12кВт, комбинированный кондиционер с теплообменником 3000Вт, 800х1017х2050мм (СИВТ.301442.009) | штука | 14 | 0 | 14 | 304 | 1.854 | 25.956 |  | 1.6679 |  |  |  | 0
9 | 277.346.000149 | Шкаф климатический СТЗ Тип 1 (полная комплектация), ЭПУ 12кВт, комбинированный кондиционер с теплообменником 3000Вт, 800х1017х2050мм (СИВТ.301442.009) | штука | 19 | 0 | 19 | 304 | 1.854 | 35.226 |  | 1.6679 |  |  |  | 0
19 | 277.346.000149 | Шкаф климатический СТЗ Тип 1 (полная комплектация), ЭПУ 12кВт, комбинированный кондиционер с теплообменником 3000Вт, 800х1017х2050мм (СИВТ.301442.009) | штука | 1 | 0 | 1 | 702 | 1.854 | 1.854 |  | 1.6679 |  |  |  | 0
20 | 277.346.000149 | Шкаф климатический СТЗ Тип 1 (полная комплектация), ЭПУ 12кВт, комбинированный кондиционер с теплообменником 3000Вт, 800х1017х2050мм (СИВТ.301442.009) | штука | 1 | 0 | 1 | 702 | 1.854 | 1.854 |  | 1.6679 |  |  |  | 0
21 | 277.346.000149 | Шкаф климатический СТЗ Тип 1 (полная комплектация), ЭПУ 12кВт, комбинированный кондиционер с теплообменником 3000Вт, 800х1017х2050мм (СИВТ.301442.009) | штука | 4 | 0 | 4 | 702 | 1.854 | 7.416 |  | 1.6679 |  |  |  | 0
22 | 277.346.000149 | Шкаф климатический СТЗ Тип 1 (полная комплектация), ЭПУ 12кВт, комбинированный кондиционер с теплообменником 3000Вт, 800х1017х2050мм (СИВТ.301442.009) | штука | 15 | 0 | 15 | 702 | 1.854 | 27.81 |  | 1.6679 |  |  |  | 0
23 | 277.346.000149 | Шкаф климатический СТЗ Тип 1 (полная комплектация), ЭПУ 12кВт, комбинированный кондиционер с теплообменником 3000Вт, 800х1017х2050мм (СИВТ.301442.009) | штука | 18 | 0 | 18 | 702 | 1.854 | 33.372 |  | 1.6679 |  |  |  | 0
24 | 277.346.000149 | Шкаф климатический СТЗ Тип 1 (полная комплектация), ЭПУ 12кВт, комбинированный кондиционер с теплообменником 3000Вт, 800х1017х2050мм (СИВТ.301442.009) | штука | 11 | 0 | 11 | 702 | 1.854 | 20.394 |  | 1.6679 |  |  |  | 0
28 | 277.346.000149 | Шкаф климатический СТЗ Тип 1 (полная комплектация), ЭПУ 12кВт, комбинированный кондиционер с теплообменником 3000Вт, 800х1017х2050мм (СИВТ.301442.009) | штука | 5 | 0 | 5 | 702 | 1.854 | 9.27 |  | 1.6679 |  |  |  | 0
29 | 277.346.000149 | Шкаф климатический СТЗ Тип 1 (полная комплектация), ЭПУ 12кВт, комбинированный кондиционер с теплообменником 3000Вт, 800х1017х2050мм (СИВТ.301442.009) | штука | 20 | 0 | 20 | 702 | 1.854 | 37.08 |  | 1.6679 |  |  |  | 0
31 | 277.346.000150 | Шкаф климатический СТЗ Тип 3, ЭПУ 12кВт, комбинированный кондиционер с теплообменником 3000Вт, 800х1017х1750мм (СИВТ.301442.009) | штука | 4 | 0 | 4 | 304 | 2.34 | 9.36 |  | 0.9945 |  |  |  | 0
32 | 277.346.000150 | Шкаф климатический СТЗ Тип 3, ЭПУ 12кВт, комбинированный кондиционер с теплообменником 3000Вт, 800х1017х1750мм (СИВТ.301442.009) | штука | 2 | 0 | 2 | 304 | 2.34 | 4.68 |  | 0.9945 |  |  |  | 0
37 | 277.346.000152 | Шкаф климатический СТЗ Тип 4, для установки двух групп АКБ, комбинированный кондиционер с теплообменником 800Вт, 800х1000х1200мм (СИВТ.301442.012) | штука | 1 | 0 | 1 | 304 | 0.5616 | 0.5616 |  | 0.5616 |  |  |  | 0
41 | 277.346.000152 | Шкаф климатический СТЗ Тип 4, для установки двух групп АКБ, комбинированный кондиционер с теплообменником 800Вт, 800х1000х1200мм (СИВТ.301442.012) | штука | 4 | 0 | 4 | 702 | 0.5616 | 2.2464 |  | 0.5616 |  |  |  | 0
42 | 277.346.000152 | Шкаф климатический СТЗ Тип 4, для установки двух групп АКБ, комбинированный кондиционер с теплообменником 800Вт, 800х1000х1200мм (СИВТ.301442.012) | штука | 6 | 0 | 6 | 702 | 0.5616 | 3.3696 |  | 0.5616 |  |  |  | 0
44 | 277.346.000151 | Шкаф климатический СТЗ Тип 5, ЭПУ 9кВт, комбинированный кондиционер с теплообменником 1500Вт, 727х821х1212мм (СИВТ.301442.010) | штука | 8 | 0 | 8 | 304 | 0.47709 | 3.8167 |  | 0.47709 |  |  |  | 0
45 | 277.346.000151 | Шкаф климатический СТЗ Тип 5, ЭПУ 9кВт, комбинированный кондиционер с теплообменником 1500Вт, 727х821х1212мм (СИВТ.301442.010) | штука | 4 | 0 | 4 | 304 | 0.47709 | 1.9083 |  | 0.47709 |  |  |  | 0
11 | 277.346.000149 | Шкаф климатический СТЗ Тип 1 (полная комплектация), ЭПУ 12кВт, комбинированный кондиционер с теплообменником 3000Вт, 800х1017х2050мм (СИВТ.301442.009) | штука | 4 | 0 | 4 | 702 | 1.854 | 7.416 | 19.05.2021 | 1.6679 | 19.05.2021 | 5 | 2021 | 0
12 | 277.346.000149 | Шкаф климатический СТЗ Тип 1 (полная комплектация), ЭПУ 12кВт, комбинированный кондиционер с теплообменником 3000Вт, 800х1017х2050мм (СИВТ.301442.009) | штука | 6 | 0 | 6 | 702 | 1.854 | 11.124 | 19.05.2021 | 1.6679 | 19.05.2021 | 5 | 2021 | 0
13 | 277.346.000149 | Шкаф климатический СТЗ Тип 1 (полная комплектация), ЭПУ 12кВт, комбинированный кондиционер с теплообменником 3000Вт, 800х1017х2050мм (СИВТ.301442.009) | штука | 25 | 0 | 25 | 304 | 1.854 | 46.35 | 19.05.2021 | 1.6679 | 19.05.2021 | 5 | 2021 | 0
1 | 219.346.000512 | Комплектная ЭПУ СТЗ 48В, 12кВт, стеллаж для 4-х групп АКБ (ЭПУ-48-12kW-4/2-032-2170-600-600) | штука | 1 | 0 | 1 | 304 | 1.7496 | 1.7496 |  | 1.7496 |  |  |  | 0
2 | 219.022.000024 | Комплектная ЭПУ СТЗ 48В, 12кВт, шкаф для 2-х групп АКБ (ЭПУ-48-12kW-4/2-032-1400-600-600) | штука | 2 | 0 | 2 | 304 | 0.87187 | 1.7437 |  | 0.87187 |  |  |  | 0
3 | 219.346.000430 | Комплектная ЭПУ СТЗ 48В, 12кВт, шкаф для 4-х групп АКБ (ЭПУ-48-12kW-4/2-034-2170-600-600) | штука | 3 | 0 | 3 | 304 | 2.36 | 7.08 |  | 2.36 |  |  |  | 0
4 | 219.346.000512 | Комплектная ЭПУ СТЗ 48В, 12кВт, стеллаж для 4-х групп АКБ (ЭПУ-48-12kW-4/2-032-2170-600-600) | штука | 2 | 0 | 2 | 304 | 1.7496 | 3.4992 |  | 1.7496 |  |  |  | 0
6 | 219.346.000434 | Комплектная ЭПУ СТЗ 48В, 54кВт, шкаф для 4-х групп АКБ (ЭПУ-48-54kW-4/2-034-2000-600-600) | штука | 1 | 0 | 1 | 304 | 0,85 | 0.85 |  | 0 |  |  |  | 0
1 | 219.022.000025 | Комплектная ЭПУ СТЗ 48В, 12кВт, стеллаж для 2-х групп АКБ (ЭПУ-48-12kW-4/2-012-1400-600-600) | штука | 10 | 0 | 10 | 101 | 0.82067 | 8.2067 |  | 0.82067 |  |  |  | 0
1 | 219.022.000025 | Комплектная ЭПУ СТЗ 48В, 12кВт, стеллаж для 2-х групп АКБ (ЭПУ-48-12kW-4/2-012-1400-600-600) | штука | 1 | 0 | 1 | 304 | 0.82067 | 0.82067 | 08.03.2021 | 0.82067 | 08.03.2021 | 3 | 2021 | 0
2 | 219.022.000024 | Комплектная ЭПУ СТЗ 48В, 12кВт, шкаф для 2-х групп АКБ (ЭПУ-48-12kW-4/2-032-1400-600-600) | штука | 2 | 0 | 2 | 304 | 0.87187 | 1.7437 | 08.03.2021 | 0.87187 | 08.03.2021 | 3 | 2021 | 0
3 | 219.022.000024 | Комплектная ЭПУ СТЗ 48В, 12кВт, шкаф для 2-х групп АКБ (ЭПУ-48-12kW-4/2-032-1400-600-600) | штука | 1 | 0 | 1 | 304 | 0.87187 | 0.87187 | 08.03.2021 | 0.87187 | 08.03.2021 | 3 | 2021 | 0
4 | 219.346.000494 | Комплектная ЭПУ СТЗ 48В, 18кВт, шкаф для 2-х групп АКБ (ЭПУ-48-18kW-4/2-032-1400-600-600) | штука | 21 | 0 | 21 | 304 | 0.826 | 17.3459 | 08.03.2021 | 0.826 | 08.03.2021 | 3 | 2021 | 0
1 | 219.346.000494 | Комплектная ЭПУ СТЗ 48В, 18кВт, шкаф для 2-х групп АКБ (ЭПУ-48-18kW-4/2-032-1400-600-600) | штука | 28 | 0 | 28 | 304 | 0.826 | 23.1279 | 27.04.2021 | 0.826 | 27.04.2021 | 4 | 2021 | 0
2 | 219.346.000494 | Комплектная ЭПУ СТЗ 48В, 18кВт, шкаф для 2-х групп АКБ (ЭПУ-48-18kW-4/2-032-1400-600-600) | штука | 5 | 0 | 5 | 304 | 0.826 | 4.13 | 27.04.2021 | 0.826 | 27.04.2021 | 4 | 2021 | 0
1 | 219.022.000025 | Комплектная ЭПУ СТЗ 48В, 12кВт, стеллаж для 2-х групп АКБ (ЭПУ-48-12kW-4/2-012-1400-600-600) | штука | 1 | 0 | 1 | 304 | 0.82067 | 0.82067 | 11.05.2021 | 0.82067 | 11.05.2021 | 5 | 2021 | 0
2 | 219.022.000024 | Комплектная ЭПУ СТЗ 48В, 12кВт, шкаф для 2-х групп АКБ (ЭПУ-48-12kW-4/2-032-1400-600-600) | штука | 4 | 0 | 4 | 304 | 0.87187 | 3.4875 | 11.05.2021 | 0.87187 | 11.05.2021 | 5 | 2021 | 0
3 | 219.022.000024 | Комплектная ЭПУ СТЗ 48В, 12кВт, шкаф для 2-х групп АКБ (ЭПУ-48-12kW-4/2-032-1400-600-600) | штука | 5 | 0 | 5 | 304 | 0.87187 | 4.3594 | 11.05.2021 | 0.87187 | 11.05.2021 | 5 | 2021 | 0
4 | 219.022.000024 | Комплектная ЭПУ СТЗ 48В, 12кВт, шкаф для 2-х групп АКБ (ЭПУ-48-12kW-4/2-032-1400-600-600) | штука | 8 | 0 | 8 | 304 | 0.87187 | 6.975 | 11.05.2021 | 0.87187 | 11.05.2021 | 5 | 2021 | 0
1 | 219.022.000025 | Комплектная ЭПУ СТЗ 48В, 12кВт, стеллаж для 2-х групп АКБ (ЭПУ-48-12kW-4/2-012-1400-600-600) | штука | 28 | 0 | 28 | 101 | 0.82067 | 22.9786 | 23.05.2021 | 0.82067 | 23.05.2021 | 5 | 2021 | 0
1 | 219.022.000023 | Комплектная ЭПУ СТЗ 48В, 12кВт, без стеллажа (ЭПУ-48-12kW-4/2) | штука | 1 | 0 | 1 | 101 | 0.1925 | 0.1925 | 17.06.2021 | 0.1925 | 17.06.2021 | 6 | 2021 | 0
2 | 219.022.000025 | Комплектная ЭПУ СТЗ 48В, 12кВт, стеллаж для 2-х групп АКБ (ЭПУ-48-12kW-4/2-012-1400-600-600) | штука | 33 | 0 | 33 | 101 | 0.82067 | 27.082 | 17.06.2021 | 0.82067 | 17.06.2021 | 6 | 2021 | 0
1 | 219.346.000494 | Комплектная ЭПУ СТЗ 48В, 18кВт, шкаф для 2-х групп АКБ (ЭПУ-48-18kW-4/2-032-1400-600-600) | штука | 14 | 0 | 14 | 304 | 0.826 | 11.5639 | 21.06.2021 | 0.826 | 21.06.2021 | 6 | 2021 | 0
2 | 219.022.000023 | Комплектная ЭПУ СТЗ 48В, 12кВт, без стеллажа (ЭПУ-48-12kW-4/2) | штука | 21 | 0 | 21 | 304 | 0.1925 | 4.0425 | 21.06.2021 | 0.1925 | 21.06.2021 | 6 | 2021 | 0
3 | 219.022.000023 | Комплектная ЭПУ СТЗ 48В, 12кВт, без стеллажа (ЭПУ-48-12kW-4/2) | штука | 2 | 0 | 2 | 304 | 0.1925 | 0.385 | 21.06.2021 | 0.1925 | 21.06.2021 | 6 | 2021 | 0
3 | 219.346.000435 | Комплектная ЭПУ Huawei 8кВт Outdoor IP65 | штука | 6 | 0 | 6 | 101 | 0.8504 | 5.1024 | 18.06.2021 | 0.8504 | 18.06.2021 | 6 | 2021 | 0
1 | 219.346.000435 | Комплектная ЭПУ Huawei 8кВт Outdoor IP65 | штука | 5 | 0 | 5 | 101 | 0.8504 | 4.252 | 01.07.2021 | 0.8504 | 01.07.2021 | 7 | 2021 | 0
1 | 219.346.000435 | Комплектная ЭПУ Huawei 8кВт Outdoor IP65 | штука | 43 | 3 | 40 | 101 | 0.8504 | 34.0158 | 28.01.2021 | 0.8504 | 28.01.2021 | 1 | 2021 | 0
1 | 219.346.000435 | Комплектная ЭПУ Huawei 8кВт Outdoor IP65 | штука | 1 | 0 | 1 | 304 | 0.8504 | 0.8504 | 08.03.2021 | 0.8504 | 08.03.2021 | 3 | 2021 | 0
1 | 219.346.000435 | Комплектная ЭПУ Huawei 8кВт Outdoor IP65 | штука | 10 | 0 | 10 | 101 | 0.8504 | 8.5039 | 15.03.2021 | 0.8504 | 15.03.2021 | 3 | 2021 | 0
1 | 239.346.001292 | Провод установочный медный гибкий ПуГВ 1х150мм2, цвет желто-зеленый | Метр | 4225 | 0 | 4225 | 101 | 0,002 | 8.45 | 30.06.2021 | 0 | 30.06.2021 | 6 | 2021 | 0
1 | 239.346.001269 | Кабель силовой медный КГВВнг-LS 1х6мм2 не поддерживающий горение, малодымный, цвет черный | Метр | 336 | 0 | 336 | К04 | 0,0003 | 0.1008 |  | 0 |  |  |  | 0
2 | 239.346.001270 | Кабель силовой медный КГВВнг-LS 1х16мм2 не поддерживающий горение, малодымный, цвет черный | Метр | 144 | 0 | 144 | К04 | 0.00045 | 0.0648 |  | 0 |  |  |  | 0
3 | 239.346.001273 | Кабель силовой медный КГВВнг-LS 1х50мм2 не поддерживающий горение, малодымный, цвет черный | Метр | 2926 | 0 | 2926 | К04 | 0,0003 | 0.8778 |  | 0 |  |  |  | 0
4 | 239.346.001274 | Кабель силовой медный КГВВнг-LS 1х95мм2 не поддерживающий горение, малодымный, цвет черный | Метр | 60 | 0 | 60 | К04 | 0.0004 | 0.024 |  | 0 |  |  |  | 0
5 | 239.346.001277 | Провод установочный медный ПуГВнг-LS 1х6мм2 не поддерживающий горение, малодымный, цвет желто-зеленый | Метр | 40 | 0 | 40 | К04 | 2e-09 | 8e-08 |  | 0 |  |  |  | 0
6 | 239.346.001277 | Провод установочный медный ПуГВнг-LS 1х6мм2 не поддерживающий горение, малодымный, цвет желто-зеленый | Метр | 288 | 0 | 288 | К04 | 2e-09 | 5.76e-07 |  | 0 |  |  |  | 0
7 | 239.346.001278 | Провод установочный медный ПуГВнг-LS 1х16мм2 не поддерживающий горение, малодымный, цвет желто-зеленый | Метр | 80 | 0 | 80 | К04 | 2e-09 | 1.6e-07 |  | 0 |  |  |  | 0
8 | 239.346.001278 | Провод установочный медный ПуГВнг-LS 1х16мм2 не поддерживающий горение, малодымный, цвет желто-зеленый | Метр | 288 | 0 | 288 | К04 | 2e-09 | 5.76e-07 |  | 0 |  |  |  | 0
9 | 239.346.001279 | Провод установочный медный ПуГВнг-LS 1х25мм2 не поддерживающий горение, малодымный, цвет желто-зеленый | Метр | 20 | 0 | 20 | К04 | 0,002 | 0.04 |  | 0 |  |  |  | 0
10 | 239.346.001280 | Провод установочный медный ПуГВнг-LS 1х35мм2 не поддерживающий горение, малодымный, цвет желто-зеленый | Метр | 174 | 0 | 174 | К04 | 0,002 | 0.348 |  | 0 |  |  |  | 0
11 | 239.346.001281 | Провод установочный медный ПуГВнг-LS 1х50мм2 не поддерживающий горение, малодымный, цвет желто-зеленый | Метр | 29 | 0 | 29 | К04 | 0,002 | 0.058 |  | 0 |  |  |  | 0
12 | 239.346.001282 | Провод установочный медный ПуГВнг-LS 1х70мм2 не поддерживающий горение, малодымный, цвет желто-зеленый | Метр | 60 | 0 | 60 | К04 | 0,002 | 0.12 |  | 0 |  |  |  | 0
1 | 219.022.000028 | Мини ЭПУ Huawei Outdoor 2000Вт, IP65 c АКБ (DPU40D-N06A1) | штука | 4 | 0 | 4 | 702 | 0.336 | 1.344 |  | 0.336 |  |  |  | 0
4 | 219.022.000028 | Мини ЭПУ Huawei Outdoor 2000Вт, IP65 c АКБ (DPU40D-N06A1) | штука | 181 | 0 | 181 | 304 | 0.336 | 60.816 | 24.06.2021 | 0.336 | 24.06.2021 | 6 | 2021 | 0
8 | 219.022.000028 | Мини ЭПУ Huawei Outdoor 2000Вт, IP65 c АКБ (DPU40D-N06A1) | штука | 5 | 0 | 5 | 702 | 0.336 | 1.68 | 24.06.2021 | 0.336 | 24.06.2021 | 6 | 2021 | 0
9 | 219.022.000028 | Мини ЭПУ Huawei Outdoor 2000Вт, IP65 c АКБ (DPU40D-N06A1) | штука | 5 | 0 | 5 | 702 | 0.336 | 1.68 | 24.06.2021 | 0.336 | 24.06.2021 | 6 | 2021 | 0
1 | 249.022.000611 | Коммутатор S6330-H24X6C 24х10GE SFP+, 6х40GE QSFP28, лицензия для обновления 6х100GE QSFP28, 1000Вт DC, включая 1 экземпляр ПО 88035WTC | штука | 10 | 0 | 10 | 702 | 0.06413 | 0.6413 | 04.05.2021 | 0.06413 | 04.05.2021 | 5 | 2021 | 0
1 | 249.022.000611 | Коммутатор S6330-H24X6C 24х10GE SFP+, 6х40GE QSFP28, лицензия для обновления 6х100GE QSFP28, 1000Вт DC, включая 1 экземпляр ПО 88035WTC | штука | 7 | 0 | 7 | 702 | 0.06413 | 0.44891 | 04.06.2021 | 0.06413 | 04.06.2021 | 6 | 2021 | 0
1 | 249.022.000611 | Коммутатор S6330-H24X6C 24х10GE SFP+, 6х40GE QSFP28, лицензия для обновления 6х100GE QSFP28, 1000Вт DC, включая 1 экземпляр ПО 88035WTC | штука | 4 | 0 | 4 | 702 | 0.06413 | 0.25652 |  | 0.06413 |  |  |  | 0
1 | 249.022.000652 | Коммутатор Huawei S6330-H24X6C-2DC 24х10GE SFP+, 6х40GE QSFP28, 1000Вт 2хDC, включая 1 экземпляр ПО | штука | 6 | 0 | 6 | 702 | 0.00484 | 0.02904 | 04.06.2021 | 0.00484 | 04.06.2021 | 6 | 2021 | 0
1 | 249.022.000612 | Коммутатор S6330-H24X6C 24х10GE SFP+, 6х40GE QSFP28, лицензия для обновления 6х100GE QSFP28, 600Вт AC, включая 1 экземпляр ПО 88035WTC | штука | 2 | 0 | 2 | 304 | 0.11664 | 0.23328 | 11.06.2021 | 0.11664 | 11.06.2021 | 6 | 2021 | 0
2 | 249.022.000651 | Коммутатор Huawei S6330-H24X6C-2AC 24х10GE SFP+, 6х40GE QSFP28, 600Вт 2хAC, включая 1 экземпляр ПО | штука | 3 | 0 | 3 | 702 | 0.06413 | 0.19239 | 11.06.2021 | 0 | 11.06.2021 | 6 | 2021 | 0
2 | 249.022.000612 | Коммутатор S6330-H24X6C 24х10GE SFP+, 6х40GE QSFP28, лицензия для обновления 6х100GE QSFP28, 600Вт AC, включая 1 экземпляр ПО 88035WTC | штука | 1 | 0 | 1 | 702 | 0.11664 | 0.11664 | 12.06.2021 | 0.11664 | 12.06.2021 | 6 | 2021 | 0
7 | 242.346.000937 | Кабель F/UTP категория 5e, PE, 50х2х0.48 | Метр | 3050 | 0 | 3050 | 304 | 0.00058046 | 1.7704 | 20.05.2021 | 0.0001 | 20.05.2021 | 5 | 2021 | 0
8 | 242.346.000937 | Кабель F/UTP категория 5e, PE, 50х2х0.48 | Метр | 6100 | 0 | 6100 | 304 | 0.00058046 | 3.5408 | 20.05.2021 | 0.0001 | 20.05.2021 | 5 | 2021 | 0
9 | 242.346.000937 | Кабель F/UTP категория 5e, PE, 50х2х0.48 | Метр | 5490 | 0 | 5490 | 702 | 0.00058046 | 3.1867 | 20.05.2021 | 0.0001 | 20.05.2021 | 5 | 2021 | 0
10 | 242.346.000937 | Кабель F/UTP категория 5e, PE, 50х2х0.48 | Метр | 1525 | 0 | 1525 | 702 | 0.00058046 | 0.8852 | 20.05.2021 | 0.0001 | 20.05.2021 | 5 | 2021 | 0
11 | 242.346.000937 | Кабель F/UTP категория 5e, PE, 50х2х0.48 | Метр | 5490 | 0 | 5490 | 702 | 0.00058046 | 3.1867 | 20.05.2021 | 0.0001 | 20.05.2021 | 5 | 2021 | 0
12 | 242.346.000937 | Кабель F/UTP категория 5e, PE, 50х2х0.48 | Метр | 5490 | 0 | 5490 | 702 | 0.00058046 | 3.1867 | 20.05.2021 | 0.0001 | 20.05.2021 | 5 | 2021 | 0
13 | 242.346.000937 | Кабель F/UTP категория 5e, PE, 50х2х0.48 | Метр | 2440 | 0 | 2440 | 702 | 0.00058046 | 1.4163 | 20.05.2021 | 0.0001 | 20.05.2021 | 5 | 2021 | 0
14 | 242.346.000937 | Кабель F/UTP категория 5e, PE, 50х2х0.48 | Метр | 3050 | 0 | 3050 | 702 | 0.00058046 | 1.7704 | 20.05.2021 | 0.0001 | 20.05.2021 | 5 | 2021 | 0
15 | 242.346.000937 | Кабель F/UTP категория 5e, PE, 50х2х0.48 | Метр | 5490 | 0 | 5490 | 702 | 0.00058046 | 3.1867 | 20.05.2021 | 0.0001 | 20.05.2021 | 5 | 2021 | 0
3 | 242.346.000937 | Кабель F/UTP категория 5e, PE, 50х2х0.48 | Метр | 610 | 0 | 610 | 304 | 0.00058046 | 0.35408 | 24.05.2021 | 0.0001 | 24.05.2021 | 5 | 2021 | 0
4 | 242.346.000937 | Кабель F/UTP категория 5e, PE, 50х2х0.48 | Метр | 6645 | 0 | 6645 | 304 | 0.00058046 | 3.8571 | 24.05.2021 | 0.0001 | 24.05.2021 | 5 | 2021 | 0
5 | 242.346.000937 | Кабель F/UTP категория 5e, PE, 50х2х0.48 | Метр | 7320 | 0 | 7320 | 702 | 0.00058046 | 4.2489 | 24.05.2021 | 0.0001 | 24.05.2021 | 5 | 2021 | 0
6 | 242.346.000937 | Кабель F/UTP категория 5e, PE, 50х2х0.48 | Метр | 915 | 0 | 915 | 702 | 0.00058046 | 0.53112 | 24.05.2021 | 0.0001 | 24.05.2021 | 5 | 2021 | 0
7 | 242.346.000937 | Кабель F/UTP категория 5e, PE, 50х2х0.48 | Метр | 7930 | 0 | 7930 | 702 | 0.00058046 | 4.603 | 24.05.2021 | 0.0001 | 24.05.2021 | 5 | 2021 | 0
8 | 242.346.000937 | Кабель F/UTP категория 5e, PE, 50х2х0.48 | Метр | 13725 | 0 | 13725 | 702 | 0.00058046 | 7.9668 | 24.05.2021 | 0.0001 | 24.05.2021 | 5 | 2021 | 0
9 | 242.346.000937 | Кабель F/UTP категория 5e, PE, 50х2х0.48 | Метр | 12505 | 0 | 12505 | 702 | 0.00058046 | 7.2586 | 24.05.2021 | 0.0001 | 24.05.2021 | 5 | 2021 | 0
2 | 173.346.002826 | Бокс коммуникационный с винтовым замком и патч-панелью 220х300х100х7035мм, серый (БК-022х030х010-2-7035) | штука | 120 | 0 | 120 | 702 | 0.0066 | 0.792 | 27.03.2021 | 0.0066 | 27.03.2021 | 3 | 2021 | 0
4 | 173.346.002826 | Бокс коммуникационный с винтовым замком и патч-панелью 220х300х100х7035мм, серый (БК-022х030х010-2-7035) | штука | 75 | 0 | 75 | 702 | 0.0066 | 0.495 | 27.03.2021 | 0.0066 | 27.03.2021 | 3 | 2021 | 0
5 | 173.346.002826 | Бокс коммуникационный с винтовым замком и патч-панелью 220х300х100х7035мм, серый (БК-022х030х010-2-7035) | штука | 60 | 0 | 60 | 702 | 0.0066 | 0.396 | 27.03.2021 | 0.0066 | 27.03.2021 | 3 | 2021 | 0
19 | 173.346.002826 | Бокс коммуникационный с винтовым замком и патч-панелью 220х300х100х7035мм, серый (БК-022х030х010-2-7035) | штука | 2418 | 1824 | 594 | 702 | 0.0066 | 3.9204 | 22.03.2021 | 0.0066 | 22.03.2021 | 3 | 2021 | 0
8 | 173.346.002826 | Бокс коммуникационный с винтовым замком и патч-панелью 220х300х100х7035мм, серый (БК-022х030х010-2-7035) | штука | 400 | 0 | 400 | 702 | 0.0066 | 2.64 | 17.03.2021 | 0.0066 | 17.03.2021 | 3 | 2021 | 0
15 | 173.346.002826 | Бокс коммуникационный с винтовым замком и патч-панелью 220х300х100х7035мм, серый (БК-022х030х010-2-7035) | штука | 500 | 0 | 500 | 702 | 0.0066 | 3.3 | 17.03.2021 | 0.0066 | 17.03.2021 | 3 | 2021 | 0
1 | 173.346.002898 | Шкаф оптический распределительный настенный на 224 отвода (ZTT-ODF-W-224) | штука | 25 | 0 | 25 | 702 | 0.13098 | 3.2744 |  | 0.13098 |  |  |  | 0
2 | 173.346.002899 | Шкаф оптический распределительный настенный на 320 отвода (ZTT-ODF-W-320) | штука | 25 | 0 | 25 | 702 | 0.13098 | 3.2744 |  | 0.13098 |  |  |  | 0
3 | 173.346.002894 | Шкаф оптический распределительный настенный на 64 отвода (ZTT-ODF-W-64) | штука | 40 | 0 | 40 | 702 | 0.05618 | 2.2472 |  | 0.05618 |  |  |  | 0
4 | 173.346.002895 | Шкаф оптический распределительный настенный на 96 отвода (ZTT-ODF-W-96) | штука | 80 | 0 | 80 | 702 | 0.050562 | 4.045 |  | 0.050562 |  |  |  | 0
5 | 173.346.002897 | Шкаф оптический распределительный настенный на 192 отвода (ZTT-ODF-W-192) | штука | 40 | 0 | 40 | 702 | 0.13098 | 5.2391 |  | 0.13098 |  |  |  | 0
2 | 145.346.000545 | Антенна BTS ZTT SX1O36024 | штука | 204 | 0 | 204 | 101 | 0.004 | 0.816 |  | 0.004 |  |  |  | 0
1 | 145.346.000545 | Антенна BTS ZTT SX1O36024 | штука | 44 | 0 | 44 | 101 | 0.004 | 0.176 |  | 0.004 |  |  |  | 0
1 | 560.002.000555 | Коробка упаковочная Ред Бис для iDatchik с ложементом, 100х130х50мм | штука | 100 | 0 | 100 | 101 | 0.00065 | 0.065 |  | 0.00065 |  |  |  | 0
2 | 145.346.000426 | Антенна BTS Rosenberger 2WMC-21 | штука | 42 | 0 | 42 | К04 | 0.20988 | 8.815 | 15.05.2021 | 0.20988 | 2021-06-14 | 6 | 2021 | 0
3 | 145.346.000426 | Антенна BTS Rosenberger 2WMC-21 | штука | 3 | 0 | 3 | К04 | 0.20988 | 0.62964 | 15.05.2021 | 0.20988 | 2021-06-14 | 6 | 2021 | 0
5 | 145.346.000426 | Антенна BTS Rosenberger 2WMC-21 | штука | 3 | 0 | 3 | К04 | 0.20988 | 0.62964 |  | 0.20988 |  |  |  | 0
2 | 145.346.000476 | Антенна BTS Rosenberger G2W2UHF-21 | штука | 9 | 0 | 9 | К04 | 0.03 | 0.27 | 12.07.2021 | 0.03 | 2021-08-11 | 8 | 2021 | 0
1 | 145.346.000567 | Антенна Rosenberger 2GDP-21 с RET | штука | 5 | 0 | 5 | К04 | 0.012 | 0.06 |  | 0 |  |  |  | 0
2 | 145.346.000569 | Антенна Rosenberger MB-4W8X33VB1-01-I3 с RET | штука | 2 | 0 | 2 | 101 | 0.012 | 0.024 |  | 0 |  |  |  | 0
3 | 145.346.000569 | Антенна Rosenberger MB-4W8X33VB1-01-I3 с RET | штука | 3 | 0 | 3 | К04 | 0.012 | 0.036 |  | 0 |  |  |  | 0
4 | 145.346.000569 | Антенна Rosenberger MB-4W8X33VB1-01-I3 с RET | штука | 6 | 0 | 6 | К04 | 0.012 | 0.072 |  | 0 |  |  |  | 0
5 | 145.346.000569 | Антенна Rosenberger MB-4W8X33VB1-01-I3 с RET | штука | 114 | 0 | 114 | К04 | 0.012 | 1.368 |  | 0 |  |  |  | 0
6 | 145.346.000569 | Антенна Rosenberger MB-4W8X33VB1-01-I3 с RET | штука | 43 | 0 | 43 | К04 | 0.012 | 0.516 |  | 0 |  |  |  | 0
1 | 560.002.000013 | Домофон SIP многоквартирный TNB ICBS-28-12 в комплекте: кнопка выхода основной двери Pushka, блок питания внешний HDR-15-12, электромагнитный замок М2-400 | штука | 20 | 0 | 20 | 101 | 0,002 | 0.04 | 30.04.2020 | 0 | 30.04.2020 | 4 | 2020 | 0
1 | 560.002.000014 | Блок сопряжения с вызывными панелями Максет Лайн RTO-77583AV | штука | 30 | 0 | 30 | 101 | 0.003456 | 0.10368 | 24.03.2021 | 0.003456 | 24.03.2021 | 3 | 2021 | 0
1 | 241.346.004341 | Кабель волоконно-оптический для подвеса, внешняя оболочка из полиэтилена высокой плотности, бронепокров-стеклонити ДПТс-П-16У (4х4)-7кН | Метр | 4000 | 0 | 4000 | 304 | 0.00065 | 2.6 | 19.04.2021 | 0.00065 | 19.04.2021 | 4 | 2021 | 0
2 | 241.346.004341 | Кабель волоконно-оптический для подвеса, внешняя оболочка из полиэтилена высокой плотности, бронепокров-стеклонити ДПТс-П-16У (4х4)-7кН | Метр | 3010 | 0 | 3010 | 304 | 0.00065 | 1.9565 | 19.04.2021 | 0.00065 | 19.04.2021 | 4 | 2021 | 0
3 | 241.346.004403 | Кабель волоконно-оптический для прокладки в телефонную канализацию с ленточной броней негорючий ДПЛ-Н-48У(6х8)-2.7кН | Метр | 805 | 0 | 805 | 304 | 0,0007 | 0.5635 | 19.04.2021 | 0.0001 | 19.04.2021 | 4 | 2021 | 0
4 | 241.346.004399 | Кабель волоконно-оптический для подвеса, внешняя оболочка из полиэтилена высокой плотности, бронепокров-стеклонити ДПТс-П-48У(6х8)-7кН | Метр | 1500 | 0 | 1500 | 304 | 0.00065 | 0.975 | 19.04.2021 | 0 | 19.04.2021 | 4 | 2021 | 0
5 | 241.346.004397 | Кабель волоконно-оптический для подвеса, внешняя оболочка из полиэтилена высокой плотности, бронепокров-стеклонити ДПТс-П-64У(8х8)-10кН | Метр | 500 | 0 | 500 | 304 | 0.00082 | 0.41 | 19.04.2021 | 0.00082 | 19.04.2021 | 4 | 2021 | 0
6 | 241.346.004419 | Кабель волоконно-оптический для подвеса, внешняя оболочка из полиэтилена высокой плотности, бронепокров-стеклонити ДПТс-П-96У(8х12)-12кН | Метр | 1000 | 0 | 1000 | 304 | 0.00093676 | 0.93676 | 19.04.2021 | 0.00093676 | 19.04.2021 | 4 | 2021 | 0
2 | 241.346.004118 | Кабель волоконно-оптический для подвеса ОСД-8х12А-15 (арамидные нити) | Метр | 12000 | 0 | 12000 | 702 | 0.00265 | 31.8 | 24.04.2021 | 0 | 24.04.2021 | 4 | 2021 | 0
3 | 241.346.004342 | Кабель волоконно-оптический для подвеса, внешняя оболочка из полиэтилена высокой плотности, бронепокров-стеклонити ДПТс-П-16У (4х4)-10кН | Метр | 5140 | 0 | 5140 | 702 | 0.00082 | 4.2148 | 24.04.2021 | 0.00082 | 24.04.2021 | 4 | 2021 | 0
4 | 241.346.004342 | Кабель волоконно-оптический для подвеса, внешняя оболочка из полиэтилена высокой плотности, бронепокров-стеклонити ДПТс-П-16У (4х4)-10кН | Метр | 3500 | 0 | 3500 | 702 | 0.00082 | 2.87 | 24.04.2021 | 0.00082 | 24.04.2021 | 4 | 2021 | 0
5 | 241.346.004398 | Кабель волоконно-оптический для подвеса, внешняя оболочка из полиэтилена высокой плотности, бронепокров-стеклонити ДПТс-П-48У(6х8)-10кН | Метр | 2170 | 0 | 2170 | 702 | 0.00082 | 1.7794 | 24.04.2021 | 0.00082 | 24.04.2021 | 4 | 2021 | 0
6 | 241.346.004396 | Кабель волоконно-оптический для подвеса, внешняя оболочка из полиэтилена высокой плотности, бронепокров-стеклонити ДПТс-П-96У(8х12)-10кН | Метр | 2535 | 0 | 2535 | 702 | 0.000853 | 2.1624 | 24.04.2021 | 0.000853 | 24.04.2021 | 4 | 2021 | 0
7 | 241.346.004396 | Кабель волоконно-оптический для подвеса, внешняя оболочка из полиэтилена высокой плотности, бронепокров-стеклонити ДПТс-П-96У(8х12)-10кН | Метр | 1830 | 0 | 1830 | 702 | 0.000853 | 1.561 | 24.04.2021 | 0.000853 | 24.04.2021 | 4 | 2021 | 0
8 | 241.346.004269 | Кабель волоконно-оптический для прокладки в телефонную канализацию с ленточной броней негорючий ОКДН-4х4А-2.7 | Метр | 16000 | 0 | 16000 | 702 | 0.0016534 | 26.4552 | 24.04.2021 | 0 | 24.04.2021 | 4 | 2021 | 0
9 | 241.346.004404 | Кабель волоконно-оптический для прокладки внутри зданий и помещений с массовым пребыванием людей ДПО-нг(А)-HF-16У(4х4)-1.5кН | Метр | 8000 | 0 | 8000 | 702 | 0.00032453 | 2.5963 | 24.04.2021 | 0 | 24.04.2021 | 4 | 2021 | 0
10 | 241.346.004660 | Кабель волоконно-оптический ДПЛ-П-144У (12х12)-2.7кН для прокладки в телефонную канализацию с ленточной броней | Метр | 8000 | 0 | 8000 | 702 | 0.0001 | 0.8 | 24.04.2021 | 0 | 24.04.2021 | 4 | 2021 | 0
1 | 241.346.004402 | Кабель волоконно-оптический для прокладки в телефонную канализацию с ленточной броней ДПЛ-П-16У(4х4)-2.7кН | Метр | 2000 | 0 | 2000 | 702 | 0,0003 | 0.6 |  | 7.5264e-05 |  |  |  | 0
2 | 241.346.004342 | Кабель волоконно-оптический для подвеса, внешняя оболочка из полиэтилена высокой плотности, бронепокров-стеклонити ДПТс-П-16У (4х4)-10кН | Метр | 16000 | 0 | 16000 | 702 | 0.00082 | 13.12 |  | 0.00082 |  |  |  | 0
3 | 241.346.004342 | Кабель волоконно-оптический для подвеса, внешняя оболочка из полиэтилена высокой плотности, бронепокров-стеклонити ДПТс-П-16У (4х4)-10кН | Метр | 1000 | 0 | 1000 | 702 | 0.00082 | 0.82 |  | 0.00082 |  |  |  | 0
4 | 241.346.004342 | Кабель волоконно-оптический для подвеса, внешняя оболочка из полиэтилена высокой плотности, бронепокров-стеклонити ДПТс-П-16У (4х4)-10кН | Метр | 5000 | 0 | 5000 | 702 | 0.00082 | 4.1 |  | 0.00082 |  |  |  | 0
5 | 241.346.004342 | Кабель волоконно-оптический для подвеса, внешняя оболочка из полиэтилена высокой плотности, бронепокров-стеклонити ДПТс-П-16У (4х4)-10кН | Метр | 3500 | 0 | 3500 | 702 | 0.00082 | 2.87 |  | 0.00082 |  |  |  | 0
6 | 241.346.004420 | Кабель волоконно-оптический для прокладки в телефонную канализацию галогеноне содержащий ДПЛ-нг(А)-HF-8У(1х8)-2.7кН | Метр | 3000 | 0 | 3000 | 702 | 0.0001 | 0.3 |  | 0 |  |  |  | 0
7 | 241.346.004333 | Кабель волоконно-оптический для подвеса (арамидные нити) ДПТ-П-08У (1х8)-10кН | Метр | 3000 | 0 | 3000 | 702 | 0,0003 | 0.9 |  | 0 |  |  |  | 0
8 | 241.346.004396 | Кабель волоконно-оптический для подвеса, внешняя оболочка из полиэтилена высокой плотности, бронепокров-стеклонити ДПТс-П-96У(8х12)-10кН | Метр | 2440 | 0 | 2440 | 702 | 0.000853 | 2.0813 |  | 0.000853 |  |  |  | 0
3 | 243.022.000184 | Кабель сигнальный HWI AISG, D9M+D9(PS)(W), CC4P0.5PB(S), RC8SF(S)-I, 10м (AISGCC10M) | штука | 250 | 0 | 250 | 101 | 0.0018 | 0.45 | 28.05.2021 | 0.0018 | 19.04.2021 | 4 | 2021 | 0
4 | 243.022.000185 | Кабель сигнальный HWI AISG, D9M+D9(PS)(W), CC4P0.5PB(S), RC8SF(S)-I, 20м (AISGCC20M) | штука | 500 | 0 | 500 | 101 | 0.0018 | 0.9 | 28.05.2021 | 0.0018 | 19.04.2021 | 4 | 2021 | 0
1 | 243.022.000185 | Кабель сигнальный HWI AISG, D9M+D9(PS)(W), CC4P0.5PB(S), RC8SF(S)-I, 20м (AISGCC20M) | штука | 30 | 0 | 30 | 304 | 0.0018 | 0.054 |  | 0.0018 |  |  |  | 0
2 | 243.022.000184 | Кабель сигнальный HWI AISG, D9M+D9(PS)(W), CC4P0.5PB(S), RC8SF(S)-I, 10м (AISGCC10M) | штука | 30 | 0 | 30 | 304 | 0.0018 | 0.054 |  | 0.0018 |  |  |  | 0
3 | 243.022.000185 | Кабель сигнальный HWI AISG, D9M+D9(PS)(W), CC4P0.5PB(S), RC8SF(S)-I, 20м (AISGCC20M) | штука | 30 | 0 | 30 | 304 | 0.0018 | 0.054 |  | 0.0018 |  |  |  | 0
59 | 144.022.000819 | Комплект CPRI для BBU внешнего исполнения 4.9Гбит Multi Mode, 30м (WD5P49CPRI06) | Комплект | 5 | 0 | 5 | 304 | 0.015444 | 0.07722 |  | 0.0525 |  |  |  | 0
1 | 144.022.000908 | Комплект расширения DBS5900 GSM/LTE 900 2T2R 1 сектор в составе: RRU5909 900 | Комплект | 3 | 0 | 3 | 101 | 0.059052 | 0.17716 | 17.05.2021 | 0 | 17.05.2021 | 5 | 2021 | 0
2 | 144.022.000909 | Комплект расширения DBS5900 LTE FDD 2600 4T4 1 сектор в составе: RRU5301 2600 | Комплект | 27 | 0 | 27 | 101 | 0.13104 | 3.5381 | 17.05.2021 | 0 | 17.05.2021 | 5 | 2021 | 0
3 | 144.022.001055 | Комплект расширения DBS5900 LTE2600TDD 4T4R (добавление сектора, переиспользование DU) в составе: RRU5258 | Комплект | 2 | 0 | 2 | 101 | 0.29568 | 0.59136 | 17.05.2021 | 1 | 17.05.2021 | 5 | 2021 | 0
4 | 143.022.002092 | Базовая станция DBS5900 SmallCell SC Micro стандарта 1800/2100 в составе: BBU5900A, UMPTg3, UBBPg1, RRU5935E 1800+2100 | Комплект | 1 | 0 | 1 | 101 | 0.46235 | 0.46235 | 17.05.2021 | 0 | 17.05.2021 | 5 | 2021 | 0
5 | 144.022.000722 | Модуль распределения питания для кабеля до 10мм2 (TD1MDCDU12B0) | штука | 28 | 0 | 28 | 101 | 0.0135 | 0.378 | 17.05.2021 | 0.0135 | 17.05.2021 | 5 | 2021 | 0
6 | 144.022.000694 | Универсальная плата обработки основной частоты UBBPg1 (WD22UBBPg1) | штука | 11 | 0 | 11 | 101 | 0.01056 | 0.11616 | 17.05.2021 | 0.01056 | 17.05.2021 | 5 | 2021 | 0
7 | 143.022.002094 | Базовая станция DBS5900 UMTS2100/LTE2100 2T2R в составе: BBU5900A, UMPTg3, UBBPg1, UEIUd, 3RRU5909 2100, DCDU, GPS | Комплект | 1 | 0 | 1 | 101 | 1 | 1 | 17.05.2021 | 1 | 17.05.2021 | 5 | 2021 | 0
8 | 143.022.002086 | Базовая станция DBS5900 DCS1800/LTE1800 2T2R в составе: BBU5900, UMPTg3, UBBPg1, UEIUb, 3RRU5905 1800, DCDU, GPS | Комплект | 36 | 0 | 36 | 101 | 0.768 | 27.648 | 17.05.2021 | 0 | 17.05.2021 | 5 | 2021 | 0
9 | 144.022.000976 | Комплект расширения DBS5900 UMTS2100/LTE 2100 2T2R в составе: UBBPg1, 3RRU5909 2100, DCDU | Комплект | 6 | 0 | 6 | 101 | 0.4686 | 2.8116 | 17.05.2021 | 0.4686 | 17.05.2021 | 5 | 2021 | 0
10 | 143.022.002069 | Базовая станция DBS5900 DSC1800/LTE1800, UMTS2100/LTE2100 4T4R в составе: BBU5900, UMPTg3, 2UBBPg1, UEIUb, 3RRU5502 1800-2100, DCDU16D, GPS | Комплект | 62 | 0 | 62 | 101 | 1.1785 | 73.0682 | 17.05.2021 | 1.1785 | 17.05.2021 | 5 | 2021 | 0
11 | 144.022.000864 | Комплект расширения DBS5900 GSM900/LTE900 2T2R в составе: 3RRU5909 900МГц | Комплект | 5 | 0 | 5 | 101 | 0.1485 | 0.7425 | 17.05.2021 | 0.1485 | 17.05.2021 | 5 | 2021 | 0
12 | 144.022.000986 | Комплект расширения DBS5900 LTE2600TDD 4T4R в составе: 3RRU5258 2600TDD, DCDU16D | Комплект | 17 | 0 | 17 | 101 | 0.60372 | 10.2632 | 17.05.2021 | 0.60372 | 17.05.2021 | 5 | 2021 | 0
13 | 144.022.000906 | Комплект расширения DBS5900 UMTS2100/LTE 2100 2T2R в составе: 3RRU5909 2100 | Комплект | 1 | 0 | 1 | 101 | 0.2688 | 0.2688 | 17.05.2021 | 0.2688 | 17.05.2021 | 5 | 2021 | 0
14 | 144.022.000978 | Комплект расширения DBS5900 DCS1800/LTE1800 2T2R (добавление сектора) в составе: RRU5905 1800 | Комплект | 40 | 0 | 40 | 101 | 0.059052 | 2.3621 | 17.05.2021 | 0 | 17.05.2021 | 5 | 2021 | 0
15 | 144.022.001028 | Комплект расширения DBS5900 UMTS2100/LTE2100 2T2R (добавление сектора) в составе: RRU5909 2100 | Комплект | 39 | 0 | 39 | 101 | 0.10842 | 4.2282 | 17.05.2021 | 0.10842 | 17.05.2021 | 5 | 2021 | 0
17 | 144.022.000979 | Комплект расширения DBS5900 DCS1800/LTE 1800 4T4R, UMTS2100/LTE2100 4T4R в составе: 3RRU5502 1800-2100, DCDU16D | Комплект | 2 | 0 | 2 | 101 | 0.7296 | 1.4592 | 17.05.2021 | 0.7296 | 17.05.2021 | 5 | 2021 | 0
18 | 144.022.001045 | Комплект расширения DBS5900 DCS1800/LTE1800, UMTS2100/LTE2100 2T2R в составе: 2UBBPg1, 3RRU5905 1800, 3RRU5909 2100, DCDU | Комплект | 8 | 0 | 8 | 101 | 0.6912 | 5.5296 | 17.05.2021 | 0 | 17.05.2021 | 5 | 2021 | 0
19 | 144.022.001046 | Комплект расширения DBS5900 DCS1800/LTE1800, UMTS2100/LTE2100 в составе: 3RRU5905 1800, 3RRU5909 2100, DCDU | Комплект | 3 | 0 | 3 | 101 | 0.6912 | 2.0736 | 17.05.2021 | 0 | 17.05.2021 | 5 | 2021 | 0
20 | 144.022.001059 | Комплект расширения DBS5900 DCS1800/LTE1800, UMTS2100/LTE2100 в составе: RRU5905 1800, RRU5909 2100 | Комплект | 2 | 0 | 2 | 101 | 0.125 | 0.25 | 17.05.2021 | 0.125 | 17.05.2021 | 5 | 2021 | 0
21 | 144.022.001047 | Комплект расширения DBS5900 LTE800 2T2R (добавление сектора) в составе: RRU5309 800 | Комплект | 6 | 0 | 6 | 101 | 0.059052 | 0.35431 | 17.05.2021 | 0 | 17.05.2021 | 5 | 2021 | 0
22 | 144.022.000478 | SFP модуль Optical Transceiver,SFP+,850nm,6.144G,-9dBm,-1dBm,-11.1dBm,LC,MMF ,0.12km (OMV010N02) | штука | 800 | 0 | 800 | 101 | 1e-05 | 0.008 | 17.05.2021 | 1e-05 | 17.05.2021 | 5 | 2021 | 0
23 | 143.022.002102 | Базовая станция DBS5900 LTE2600 FDD 4T4R в составе: BBU5900A, UMPTg3, UBBPg1, UEIUd, 3RRU5301 2600, DCDU12, GPS | Комплект | 3 | 0 | 3 | 101 | 1 | 3 |  | 0 |  |  |  | 0
3 | 144.022.000725 | Модуль оптический SFP Huawei, SM, 1310нм, 6.144Гбит/с, 2км (OSV002N01) | штука | 200 | 0 | 200 | 101 | 1.4e-05 | 0.0028 | 28.05.2021 | 1.4e-05 | 28.05.2021 | 5 | 2021 | 0
4 | 173.346.003033 | Стойка Huawei PW1B0IFS0600 75х600х1730мм для установки внутри помещения | штука | 50 | 0 | 50 | 101 | 0,8 | 40 | 28.05.2021 | 1.5 | 28.05.2021 | 5 | 2021 | 0
5 | 144.022.000814 | Комплект расширения DBS5900 DCS1800/LTE1800 2T2R DC -48В в составе: UBBPg1, 3RRU5905 1800МГц, DCDU | Комплект | 17 | 0 | 17 | 101 | 0.46235 | 7.86 | 28.05.2021 | 0.46235 | 28.05.2021 | 5 | 2021 | 0
6 | 144.022.001038 | Плата обработки основной частоты универсальная UBBPg1 (WD2DUBBPG100) | штука | 1 | 0 | 1 | 101 | 0.01056 | 0.01056 | 28.05.2021 | 0.01056 | 28.05.2021 | 5 | 2021 | 0
7 | 143.022.002086 | Базовая станция DBS5900 DCS1800/LTE1800 2T2R в составе: BBU5900, UMPTg3, UBBPg1, UEIUb, 3RRU5905 1800, DCDU, GPS | Комплект | 48 | 0 | 48 | 101 | 0.768 | 36.864 | 28.05.2021 | 0 | 28.05.2021 | 5 | 2021 | 0
8 | 144.022.000854 | Комплект расширения DBS5900 LTE800 2T2R в составе: UBBPg1, 3RRU5309, DCDU | Комплект | 35 | 0 | 35 | 101 | 0.36197 | 12.6691 | 28.05.2021 | 0.36197 | 28.05.2021 | 5 | 2021 | 0
9 | 143.022.002069 | Базовая станция DBS5900 DSC1800/LTE1800, UMTS2100/LTE2100 4T4R в составе: BBU5900, UMPTg3, 2UBBPg1, UEIUb, 3RRU5502 1800-2100, DCDU16D, GPS | Комплект | 14 | 0 | 14 | 101 | 1.1785 | 16.4993 | 28.05.2021 | 1.1785 | 28.05.2021 | 5 | 2021 | 0
10 | 144.022.001021 | Комплект расширения DBS5900 LTE800 2T2R в составе: 3RRU5309 800 | Комплект | 3 | 0 | 3 | 101 | 0.2688 | 0.8064 | 28.05.2021 | 0.2688 | 28.05.2021 | 5 | 2021 | 0
11 | 144.022.000864 | Комплект расширения DBS5900 GSM900/LTE900 2T2R в составе: 3RRU5909 900МГц | Комплект | 3 | 0 | 3 | 101 | 0.1485 | 0.4455 | 28.05.2021 | 0.1485 | 28.05.2021 | 5 | 2021 | 0
12 | 144.022.000906 | Комплект расширения DBS5900 UMTS2100/LTE 2100 2T2R в составе: 3RRU5909 2100 | Комплект | 2 | 0 | 2 | 101 | 0.2688 | 0.5376 | 28.05.2021 | 0.2688 | 28.05.2021 | 5 | 2021 | 0
13 | 144.022.000986 | Комплект расширения DBS5900 LTE2600TDD 4T4R в составе: 3RRU5258 2600TDD, DCDU16D | Комплект | 13 | 0 | 13 | 101 | 0.60372 | 7.8484 | 28.05.2021 | 0.60372 | 28.05.2021 | 5 | 2021 | 0
14 | 144.022.000908 | Комплект расширения DBS5900 GSM/LTE 900 2T2R 1 сектор в составе: RRU5909 900 | Комплект | 2 | 0 | 2 | 101 | 0.059052 | 0.1181 | 28.05.2021 | 0 | 28.05.2021 | 5 | 2021 | 0
15 | 144.022.001055 | Комплект расширения DBS5900 LTE2600TDD 4T4R (добавление сектора, переиспользование DU) в составе: RRU5258 | Комплект | 3 | 0 | 3 | 101 | 0.29568 | 0.88704 | 28.05.2021 | 1 | 28.05.2021 | 5 | 2021 | 0
18 | 144.022.001086 | Крепление монтажное Huawei 21155022 draen.asm (Version A)-XFC цепное для AAS AAU | штука | 300 | 0 | 300 | 101 | 0,002 | 0.6 |  | 0 |  |  |  | 0
19 | 144.022.001087 | Кронштейн Huawei 21155094 draen.asm (Version A)-XFC для установки RRU на цепное крепление, высокопрочный металл | штука | 600 | 0 | 600 | 101 | 0,002 | 1.2 |  | 0 |  |  |  | 0
1 | 144.022.000806 | Комплект CPRI 4.9Гбит Multi Mode, 50м (WD5P49CPRI02) | Комплект | 38 | 0 | 38 | 304 | 0.0361 | 1.3718 | 28.05.2021 | 0.0361 | 28.05.2021 | 5 | 2021 | 0
2 | 144.022.000810 | Комплект CPRI 9.8Гбит, 50м (LT1PCOTMDC00) | Комплект | 18 | 0 | 18 | 304 | 0.0361 | 0.6498 | 28.05.2021 | 0.0361 | 28.05.2021 | 5 | 2021 | 0
3 | 144.022.000812 | Комплект CPRI 9.8Гбит, 100м (LT1PCOTMDC00) | Комплект | 30 | 0 | 30 | 304 | 0.071331 | 2.1399 | 28.05.2021 | 0.071331 | 28.05.2021 | 5 | 2021 | 0
4 | 144.022.000812 | Комплект CPRI 9.8Гбит, 100м (LT1PCOTMDC00) | Комплект | 90 | 0 | 90 | 304 | 0.071331 | 6.4198 | 28.05.2021 | 0.071331 | 28.05.2021 | 5 | 2021 | 0
5 | 144.022.000812 | Комплект CPRI 9.8Гбит, 100м (LT1PCOTMDC00) | Комплект | 30 | 0 | 30 | 304 | 0.071331 | 2.1399 | 28.05.2021 | 0.071331 | 28.05.2021 | 5 | 2021 | 0
6 | 144.022.000807 | Комплект CPRI 4.9Гбит Multi Mode, 70м (WD5P49CPRI02) | Комплект | 45 | 0 | 45 | 304 | 0.0342 | 1.539 | 28.05.2021 | 0.04 | 28.05.2021 | 5 | 2021 | 0
7 | 144.022.000807 | Комплект CPRI 4.9Гбит Multi Mode, 70м (WD5P49CPRI02) | Комплект | 15 | 0 | 15 | 304 | 0.0342 | 0.513 | 28.05.2021 | 0.04 | 28.05.2021 | 5 | 2021 | 0
8 | 144.022.000807 | Комплект CPRI 4.9Гбит Multi Mode, 70м (WD5P49CPRI02) | Комплект | 15 | 0 | 15 | 304 | 0.0342 | 0.513 | 28.05.2021 | 0.04 | 28.05.2021 | 5 | 2021 | 0
9 | 144.022.000808 | Комплект CPRI 4.9Гбит Multi Mode, 100м (WD5P49CPRI02) | Комплект | 15 | 0 | 15 | 304 | 0.071331 | 1.07 | 28.05.2021 | 0.072 | 28.05.2021 | 5 | 2021 | 0
10 | 144.022.000808 | Комплект CPRI 4.9Гбит Multi Mode, 100м (WD5P49CPRI02) | Комплект | 16 | 0 | 16 | 304 | 0.071331 | 1.1413 | 28.05.2021 | 0.072 | 28.05.2021 | 5 | 2021 | 0
11 | 144.022.000804 | Комплект CPRI 4.9Гбит Multi Mode, 150м (WD5P49CPRI02) | Комплект | 3 | 0 | 3 | 304 | 0.1116 | 0.3348 | 28.05.2021 | 0.1116 | 28.05.2021 | 5 | 2021 | 0
12 | 144.022.000804 | Комплект CPRI 4.9Гбит Multi Mode, 150м (WD5P49CPRI02) | Комплект | 8 | 0 | 8 | 304 | 0.1116 | 0.8928 | 28.05.2021 | 0.1116 | 28.05.2021 | 5 | 2021 | 0
13 | 144.022.000809 | Комплект CPRI 9.8Гбит, 30м (LT1PCOTMDC00) | Комплект | 60 | 0 | 60 | 304 | 0.0144 | 0.864 | 28.05.2021 | 0.0144 | 28.05.2021 | 5 | 2021 | 0
14 | 144.022.000809 | Комплект CPRI 9.8Гбит, 30м (LT1PCOTMDC00) | Комплект | 30 | 0 | 30 | 304 | 0.0144 | 0.432 | 28.05.2021 | 0.0144 | 28.05.2021 | 5 | 2021 | 0
15 | 144.022.000809 | Комплект CPRI 9.8Гбит, 30м (LT1PCOTMDC00) | Комплект | 36 | 0 | 36 | 304 | 0.0144 | 0.5184 | 28.05.2021 | 0.0144 | 28.05.2021 | 5 | 2021 | 0
16 | 144.022.000809 | Комплект CPRI 9.8Гбит, 30м (LT1PCOTMDC00) | Комплект | 3 | 0 | 3 | 304 | 0.0144 | 0.0432 | 28.05.2021 | 0.0144 | 28.05.2021 | 5 | 2021 | 0
17 | 144.022.000809 | Комплект CPRI 9.8Гбит, 30м (LT1PCOTMDC00) | Комплект | 12 | 0 | 12 | 304 | 0.0144 | 0.1728 | 28.05.2021 | 0.0144 | 28.05.2021 | 5 | 2021 | 0
18 | 144.022.000810 | Комплект CPRI 9.8Гбит, 50м (LT1PCOTMDC00) | Комплект | 150 | 0 | 150 | 304 | 0.0361 | 5.415 | 28.05.2021 | 0.0361 | 28.05.2021 | 5 | 2021 | 0
19 | 144.022.000810 | Комплект CPRI 9.8Гбит, 50м (LT1PCOTMDC00) | Комплект | 60 | 0 | 60 | 304 | 0.0361 | 2.166 | 28.05.2021 | 0.0361 | 28.05.2021 | 5 | 2021 | 0
20 | 144.022.000810 | Комплект CPRI 9.8Гбит, 50м (LT1PCOTMDC00) | Комплект | 21 | 0 | 21 | 304 | 0.0361 | 0.7581 | 28.05.2021 | 0.0361 | 28.05.2021 | 5 | 2021 | 0
21 | 144.022.000810 | Комплект CPRI 9.8Гбит, 50м (LT1PCOTMDC00) | Комплект | 15 | 0 | 15 | 304 | 0.0361 | 0.5415 | 28.05.2021 | 0.0361 | 28.05.2021 | 5 | 2021 | 0
22 | 144.022.000810 | Комплект CPRI 9.8Гбит, 50м (LT1PCOTMDC00) | Комплект | 39 | 0 | 39 | 304 | 0.0361 | 1.4079 | 28.05.2021 | 0.0361 | 28.05.2021 | 5 | 2021 | 0
23 | 144.022.000813 | Комплект CPRI 9.8Гбит, 150м (LT1PCOTMDC00) | Комплект | 15 | 0 | 15 | 304 | 0.0525 | 0.7875 | 28.05.2021 | 0.0525 | 28.05.2021 | 5 | 2021 | 0
24 | 144.022.000813 | Комплект CPRI 9.8Гбит, 150м (LT1PCOTMDC00) | Комплект | 2 | 0 | 2 | 304 | 0.0525 | 0.105 | 28.05.2021 | 0.0525 | 28.05.2021 | 5 | 2021 | 0
25 | 144.022.000813 | Комплект CPRI 9.8Гбит, 150м (LT1PCOTMDC00) | Комплект | 3 | 0 | 3 | 304 | 0.0525 | 0.1575 | 28.05.2021 | 0.0525 | 28.05.2021 | 5 | 2021 | 0
26 | 144.022.000813 | Комплект CPRI 9.8Гбит, 150м (LT1PCOTMDC00) | Комплект | 3 | 0 | 3 | 304 | 0.0525 | 0.1575 | 28.05.2021 | 0.0525 | 28.05.2021 | 5 | 2021 | 0
27 | 144.022.000819 | Комплект CPRI для BBU внешнего исполнения 4.9Гбит Multi Mode, 30м (WD5P49CPRI06) | Комплект | 24 | 0 | 24 | 304 | 0.015444 | 0.37066 | 28.05.2021 | 0.0525 | 28.05.2021 | 5 | 2021 | 0
28 | 144.022.000820 | Комплект CPRI для BBU внешнего исполнения 4.9Гбит Multi Mode, 50м (WD5P49CPRI06) | Комплект | 24 | 0 | 24 | 304 | 0.036 | 0.864 | 28.05.2021 | 0.036 | 28.05.2021 | 5 | 2021 | 0
29 | 144.022.000822 | Комплект CPRI для BBU внешнего исполнения 4.9Гбит Multi Mode, 100м (WD5P49CPRI06) | Комплект | 8 | 0 | 8 | 304 | 0.071331 | 0.57065 | 28.05.2021 | 0.071331 | 28.05.2021 | 5 | 2021 | 0
30 | 144.022.000824 | Комплект CPRI для BBU внешнего исполнения 9.8-10Гбит Single Mode, 30м (WD5P98CPRI01) | Комплект | 6 | 0 | 6 | 304 | 0.01404 | 0.08424 | 28.05.2021 | 0.01404 | 28.05.2021 | 5 | 2021 | 0
31 | 144.022.000824 | Комплект CPRI для BBU внешнего исполнения 9.8-10Гбит Single Mode, 30м (WD5P98CPRI01) | Комплект | 3 | 0 | 3 | 304 | 0.01404 | 0.04212 | 28.05.2021 | 0.01404 | 28.05.2021 | 5 | 2021 | 0
32 | 144.022.000824 | Комплект CPRI для BBU внешнего исполнения 9.8-10Гбит Single Mode, 30м (WD5P98CPRI01) | Комплект | 3 | 0 | 3 | 304 | 0.01404 | 0.04212 | 28.05.2021 | 0.01404 | 28.05.2021 | 5 | 2021 | 0
33 | 144.022.000824 | Комплект CPRI для BBU внешнего исполнения 9.8-10Гбит Single Mode, 30м (WD5P98CPRI01) | Комплект | 21 | 0 | 21 | 304 | 0.01404 | 0.29484 | 28.05.2021 | 0.01404 | 28.05.2021 | 5 | 2021 | 0
34 | 144.022.000825 | Комплект CPRI для BBU внешнего исполнения 9.8-10Гбит Single Mode, 50м (WD5P98CPRI01) | Комплект | 81 | 0 | 81 | 304 | 0.06125 | 4.9612 | 28.05.2021 | 0.06125 | 28.05.2021 | 5 | 2021 | 0
35 | 144.022.000825 | Комплект CPRI для BBU внешнего исполнения 9.8-10Гбит Single Mode, 50м (WD5P98CPRI01) | Комплект | 9 | 0 | 9 | 304 | 0.06125 | 0.55125 | 28.05.2021 | 0.06125 | 28.05.2021 | 5 | 2021 | 0
36 | 144.022.000826 | Комплект CPRI для BBU внешнего исполнения 9.8-10Гбит Single Mode, 70м (WD5P98CPRI01) | Комплект | 45 | 0 | 45 | 304 | 0.032166 | 1.4475 | 28.05.2021 | 0.032166 | 28.05.2021 | 5 | 2021 | 0
37 | 144.022.000826 | Комплект CPRI для BBU внешнего исполнения 9.8-10Гбит Single Mode, 70м (WD5P98CPRI01) | Комплект | 9 | 0 | 9 | 304 | 0.032166 | 0.28949 | 28.05.2021 | 0.032166 | 28.05.2021 | 5 | 2021 | 0
38 | 144.022.000826 | Комплект CPRI для BBU внешнего исполнения 9.8-10Гбит Single Mode, 70м (WD5P98CPRI01) | Комплект | 6 | 0 | 6 | 304 | 0.032166 | 0.19299 | 28.05.2021 | 0.032166 | 28.05.2021 | 5 | 2021 | 0
39 | 144.022.000827 | Комплект CPRI для BBU внешнего исполнения 9.8-10Гбит Single Mode, 100м (WD5P98CPRI01) | Комплект | 16 | 0 | 16 | 304 | 0.0525 | 0.84 | 28.05.2021 | 0.0525 | 28.05.2021 | 5 | 2021 | 0
40 | 144.022.000828 | Комплект CPRI для BBU внешнего исполнения 9.8-10Гбит Single Mode, 150м (WD5P98CPRI01) | Комплект | 7 | 0 | 7 | 304 | 0.0525 | 0.3675 | 28.05.2021 | 0.0525 | 28.05.2021 | 5 | 2021 | 0
41 | 144.022.000932 | Комплект CPRI 9.8Гбит Single Mode, 200м (LT1PCOTMDC00) | штука | 15 | 0 | 15 | 304 | 0.125 | 1.875 | 28.05.2021 | 0.125 | 28.05.2021 | 5 | 2021 | 0
42 | 143.022.002095 | Базовая станция DBS5900 LTE2600ТDD 4T4R Indoor DC -48В в составе: BBU5900, UMPTg3, UBBPg1, UEIUb, 3RRU 5258 2600TDD, DCDU16D, GPS | Комплект | 1 | 0 | 1 | 304 | 1 | 1 | 28.05.2021 | 1 | 28.05.2021 | 5 | 2021 | 0
43 | 143.022.002064 | Базовая станция DBS5900 DCS1800/LTE1800 4T4R, UMTS2100/LTE2100 4T4R в составе: BBU5900A, UMPTg3, 2UBBPg1, UEIUd, 3RRU5502 1800-2100, DCDU16D, GPS | Комплект | 27 | 0 | 27 | 304 | 0.864 | 23.328 | 28.05.2021 | 1 | 28.05.2021 | 5 | 2021 | 0
44 | 143.022.002073 | Базовая станция DBS5900 DCS1800/LTE1800 2T2R в составе: BBU5900A, UMPTg3, UBBPg1, UEIUd, 3RRU5905 1800, DCDU, GPS | Комплект | 1 | 0 | 1 | 304 | 0.7248 | 0.7248 | 28.05.2021 | 0.7248 | 28.05.2021 | 5 | 2021 | 0
45 | 144.022.000853 | Комплект расширения DBS5900 LTE2600TDD 4T4R, Indoor, DC -48В в составе: UBBPg1, 3RRU5258, DCDU16D | Комплект | 6 | 0 | 6 | 304 | 0.72 | 4.32 | 28.05.2021 | 0.72 | 28.05.2021 | 5 | 2021 | 0
46 | 144.022.000853 | Комплект расширения DBS5900 LTE2600TDD 4T4R, Indoor, DC -48В в составе: UBBPg1, 3RRU5258, DCDU16D | Комплект | 4 | 0 | 4 | 304 | 0.72 | 2.88 | 28.05.2021 | 0.72 | 28.05.2021 | 5 | 2021 | 0
47 | 144.022.000853 | Комплект расширения DBS5900 LTE2600TDD 4T4R, Indoor, DC -48В в составе: UBBPg1, 3RRU5258, DCDU16D | Комплект | 4 | 0 | 4 | 304 | 0.72 | 2.88 | 28.05.2021 | 0.72 | 28.05.2021 | 5 | 2021 | 0
48 | 144.022.000853 | Комплект расширения DBS5900 LTE2600TDD 4T4R, Indoor, DC -48В в составе: UBBPg1, 3RRU5258, DCDU16D | Комплект | 86 | 0 | 86 | 304 | 0.72 | 61.92 | 28.05.2021 | 0.72 | 28.05.2021 | 5 | 2021 | 0
49 | 144.022.000853 | Комплект расширения DBS5900 LTE2600TDD 4T4R, Indoor, DC -48В в составе: UBBPg1, 3RRU5258, DCDU16D | Комплект | 7 | 0 | 7 | 304 | 0.72 | 5.04 | 28.05.2021 | 0.72 | 28.05.2021 | 5 | 2021 | 0
50 | 144.022.000771 | Комплект расширения DBS5900 LTE2600 FDD 2T4R/4T4R Indoor DC -48В в составе: UBBPg1, 3RRU5301, DCDU | Комплект | 1 | 0 | 1 | 304 | 0.46235 | 0.46235 | 28.05.2021 | 0.46235 | 28.05.2021 | 5 | 2021 | 0
51 | 144.022.000771 | Комплект расширения DBS5900 LTE2600 FDD 2T4R/4T4R Indoor DC -48В в составе: UBBPg1, 3RRU5301, DCDU | Комплект | 2 | 0 | 2 | 304 | 0.46235 | 0.9247 | 28.05.2021 | 0.46235 | 28.05.2021 | 5 | 2021 | 0
52 | 144.022.000771 | Комплект расширения DBS5900 LTE2600 FDD 2T4R/4T4R Indoor DC -48В в составе: UBBPg1, 3RRU5301, DCDU | Комплект | 2 | 0 | 2 | 304 | 0.46235 | 0.9247 | 28.05.2021 | 0.46235 | 28.05.2021 | 5 | 2021 | 0
53 | 144.022.000771 | Комплект расширения DBS5900 LTE2600 FDD 2T4R/4T4R Indoor DC -48В в составе: UBBPg1, 3RRU5301, DCDU | Комплект | 10 | 0 | 10 | 304 | 0.46235 | 4.6235 | 28.05.2021 | 0.46235 | 28.05.2021 | 5 | 2021 | 0
54 | 144.022.000771 | Комплект расширения DBS5900 LTE2600 FDD 2T4R/4T4R Indoor DC -48В в составе: UBBPg1, 3RRU5301, DCDU | Комплект | 5 | 0 | 5 | 304 | 0.46235 | 2.3118 | 28.05.2021 | 0.46235 | 28.05.2021 | 5 | 2021 | 0
55 | 144.022.000786 | Комплект расширения DCS1800/LTE1800 4T4R, DC -48В в составе: UBBPg1, 3RRU5901 1800МГц, DCDU | Комплект | 4 | 0 | 4 | 304 | 0.5082 | 2.0328 | 28.05.2021 | 0.5082 | 28.05.2021 | 5 | 2021 | 0
56 | 144.022.000856 | Комплект расширения DBS5900 DCS1800/LTE1800 4T4R URBAN SHARING в составе: UBBPg1, 3RRU5901w, DCDU | Комплект | 4 | 0 | 4 | 304 | 0.46235 | 1.8494 | 28.05.2021 | 0.46235 | 28.05.2021 | 5 | 2021 | 0
57 | 144.022.000856 | Комплект расширения DBS5900 DCS1800/LTE1800 4T4R URBAN SHARING в составе: UBBPg1, 3RRU5901w, DCDU | Комплект | 2 | 0 | 2 | 304 | 0.46235 | 0.9247 | 28.05.2021 | 0.46235 | 28.05.2021 | 5 | 2021 | 0
58 | 144.022.000856 | Комплект расширения DBS5900 DCS1800/LTE1800 4T4R URBAN SHARING в составе: UBBPg1, 3RRU5901w, DCDU | Комплект | 2 | 0 | 2 | 304 | 0.46235 | 0.9247 | 28.05.2021 | 0.46235 | 28.05.2021 | 5 | 2021 | 0
59 | 143.022.002069 | Базовая станция DBS5900 DSC1800/LTE1800, UMTS2100/LTE2100 4T4R в составе: BBU5900, UMPTg3, 2UBBPg1, UEIUb, 3RRU5502 1800-2100, DCDU16D, GPS | Комплект | 35 | 0 | 35 | 304 | 1.1785 | 41.2482 | 28.05.2021 | 1.1785 | 28.05.2021 | 5 | 2021 | 0
60 | 144.022.000986 | Комплект расширения DBS5900 LTE2600TDD 4T4R в составе: 3RRU5258 2600TDD, DCDU16D | Комплект | 3 | 0 | 3 | 304 | 0.60372 | 1.8112 | 28.05.2021 | 0.60372 | 28.05.2021 | 5 | 2021 | 0
61 | 144.022.000986 | Комплект расширения DBS5900 LTE2600TDD 4T4R в составе: 3RRU5258 2600TDD, DCDU16D | Комплект | 88 | 0 | 88 | 304 | 0.60372 | 53.1274 | 28.05.2021 | 0.60372 | 28.05.2021 | 5 | 2021 | 0
62 | 144.022.000866 | Комплект расширения DBS5900 LTE2600 FDD 4T4R в составе: 3RRU5301 2600МГц | Комплект | 4 | 0 | 4 | 304 | 0.12375 | 0.495 | 28.05.2021 | 0.12375 | 28.05.2021 | 5 | 2021 | 0
63 | 144.022.000866 | Комплект расширения DBS5900 LTE2600 FDD 4T4R в составе: 3RRU5301 2600МГц | Комплект | 105 | 0 | 105 | 304 | 0.12375 | 12.9938 | 28.05.2021 | 0.12375 | 28.05.2021 | 5 | 2021 | 0
64 | 144.022.000977 | Комплект расширения DBS5900 DCS1800/LTE1800 4T4R (добавление сектора) в составе: RRU5901 1800 | Комплект | 1 | 0 | 1 | 304 | 0.06216 | 0.06216 | 28.05.2021 | 0.06216 | 28.05.2021 | 5 | 2021 | 0
65 | 144.022.000979 | Комплект расширения DBS5900 DCS1800/LTE 1800 4T4R, UMTS2100/LTE2100 4T4R в составе: 3RRU5502 1800-2100, DCDU16D | Комплект | 10 | 0 | 10 | 304 | 0.7296 | 7.296 | 28.05.2021 | 0.7296 | 28.05.2021 | 5 | 2021 | 0
66 | 144.022.001016 | Комплект расширения DBS5900 DCS1800/LTE1800 4T4R SHARING, UMTS2100/LTE2100 4T4R в составе: 2UBBPg1, 3RRU5502w 1800-2100, DCDU16D | Комплект | 3 | 0 | 3 | 304 | 0.768 | 2.304 | 28.05.2021 | 0.768 | 28.05.2021 | 5 | 2021 | 0
68 | 144.022.000909 | Комплект расширения DBS5900 LTE FDD 2600 4T4 1 сектор в составе: RRU5301 2600 | Комплект | 1 | 0 | 1 | 304 | 0.13104 | 0.13104 | 28.05.2021 | 0 | 28.05.2021 | 5 | 2021 | 0
70 | 144.022.001062 | Комплект расширения DBS5900 DCS1800/LTE1800 4T4R SHARING, UMTS2100/LTE2100 4T4R в составе: 3RRU5502w 1800-2100, DCDU16D | Комплект | 2 | 0 | 2 | 304 | 1 | 2 | 28.05.2021 | 1 | 28.05.2021 | 5 | 2021 | 0
1 | 144.022.000660 | Видеочастотный блок BBU5900 Box (WD2M0BBU5900) | штука | 1 | 0 | 1 | 101 | 0.144 | 0.144 | 20.06.2021 | 0.144 | 28.05.2021 | 5 | 2021 | 0
2 | 144.022.000898 | Основной блок контроля и интерфейсов UMPTg3 (WD2DUMPTg3) | Комплект | 1 | 0 | 1 | 101 | 0.010464 | 0.010464 | 20.06.2021 | 0.010464 | 28.05.2021 | 5 | 2021 | 0
3 | 144.022.000661 | Модуль управления взаимодействием окружающей средой универсальный (WD2M0UEIUB00) | штука | 1 | 0 | 1 | 101 | 0.04 | 0.04 | 20.06.2021 | 0.01056 | 28.05.2021 | 5 | 2021 | 0
4 | 144.022.000966 | Комплект оптических материалов XGE Optical Transmission Materials (QWMP0010GE00) | штука | 1 | 0 | 1 | 101 | 0.030803 | 0.030803 | 20.06.2021 | 0.030803 | 28.05.2021 | 5 | 2021 | 0
5 | 144.022.000665 | Комплект инсталляционных материалов для DBS5900 (WD5P0INSMT59) | Комплект | 1 | 0 | 1 | 101 | 0.00448 | 0.00448 | 20.06.2021 | 0.00448 | 28.05.2021 | 5 | 2021 | 0
6 | 144.022.001063 | Активная антенная система AAU5636 NR4900 64T64R, 320W, 24.5i, eCPRI (WD7MQTRA4HCA) | штука | 6 | 0 | 6 | 101 | 0.3 | 1.8 | 20.06.2021 | 0 | 28.05.2021 | 5 | 2021 | 0
7 | 144.022.000681 | Комплект кабелей для RRU/AAU, 100м (QW7PAAUCAP01) | Комплект | 4 | 0 | 4 | 101 | 0.49832 | 1.9933 | 20.06.2021 | 0.49832 | 28.05.2021 | 5 | 2021 | 0
8 | 144.022.000963 | Комплект CPRI в составе: 2хSFP 1310нм 25Гбит/с, Single Mode, кабель DLC-2LC, 100м (NR0P25CPRS00) | штука | 4 | 0 | 4 | 101 | 0.071331 | 0.28532 | 20.06.2021 | 0.030118 | 28.05.2021 | 5 | 2021 | 0
9 | 144.022.000697 | Модуль распределения питания для кабеля до 16мм2 (WD2E5DCDU16D) | штука | 1 | 0 | 1 | 101 | 0.01 | 0.01 | 20.06.2021 | 0.01 | 28.05.2021 | 5 | 2021 | 0
1 | 144.022.000660 | Видеочастотный блок BBU5900 Box (WD2M0BBU5900) | штука | 1 | 0 | 1 | 304 | 0.144 | 0.144 | 20.06.2021 | 0.144 | 20.06.2021 | 6 | 2021 | 0
2 | 144.022.000898 | Основной блок контроля и интерфейсов UMPTg3 (WD2DUMPTg3) | Комплект | 1 | 0 | 1 | 304 | 0.010464 | 0.010464 | 20.06.2021 | 0.010464 | 20.06.2021 | 6 | 2021 | 0
3 | 144.022.000667 | Плата обработки основной частоты универсальная UBBPg3 (WD22UBBPg3) | штука | 1 | 0 | 1 | 304 | 0.01056 | 0.01056 | 20.06.2021 | 0.01056 | 20.06.2021 | 6 | 2021 | 0
4 | 144.022.000661 | Модуль управления взаимодействием окружающей средой универсальный (WD2M0UEIUB00) | штука | 1 | 0 | 1 | 304 | 0.04 | 0.04 | 20.06.2021 | 0.01056 | 20.06.2021 | 6 | 2021 | 0
5 | 144.022.000697 | Модуль распределения питания для кабеля до 16мм2 (WD2E5DCDU16D) | штука | 1 | 0 | 1 | 304 | 0.01 | 0.01 | 20.06.2021 | 0.01 | 20.06.2021 | 6 | 2021 | 0
8 | 144.022.000681 | Комплект кабелей для RRU/AAU, 100м (QW7PAAUCAP01) | Комплект | 2 | 0 | 2 | 304 | 0.49832 | 0.99663 | 20.06.2021 | 0.49832 | 20.06.2021 | 6 | 2021 | 0
9 | 144.022.000963 | Комплект CPRI в составе: 2хSFP 1310нм 25Гбит/с, Single Mode, кабель DLC-2LC, 100м (NR0P25CPRS00) | штука | 2 | 0 | 2 | 304 | 0.071331 | 0.14266 | 20.06.2021 | 0.030118 | 20.06.2021 | 6 | 2021 | 0
10 | 144.022.000966 | Комплект оптических материалов XGE Optical Transmission Materials (QWMP0010GE00) | штука | 1 | 0 | 1 | 304 | 0.030803 | 0.030803 | 20.06.2021 | 0.030803 | 20.06.2021 | 6 | 2021 | 0
11 | 144.022.000665 | Комплект инсталляционных материалов для DBS5900 (WD5P0INSMT59) | Комплект | 1 | 0 | 1 | 304 | 0.00448 | 0.00448 | 20.06.2021 | 0.00448 | 20.06.2021 | 6 | 2021 | 0
12 | 249.022.000434 | Комплект инсталляционных материалов Huawei для GPS антенны унифицированный (AGPSSUP00) | штука | 1 | 0 | 1 | 304 | 0.13181 | 0.13181 | 20.06.2021 | 0.13181 | 20.06.2021 | 6 | 2021 | 0
13 | 144.022.000990 | Блок BBU5900A внешнего исполнения, питание DC (WD2MBU590ADC) | штука | 1 | 0 | 1 | 304 | 0.01875 | 0.01875 | 20.06.2021 | 0 | 20.06.2021 | 6 | 2021 | 0
14 | 144.022.000898 | Основной блок контроля и интерфейсов UMPTg3 (WD2DUMPTg3) | Комплект | 1 | 0 | 1 | 304 | 0.010464 | 0.010464 | 20.06.2021 | 0.010464 | 20.06.2021 | 6 | 2021 | 0
15 | 144.022.000667 | Плата обработки основной частоты универсальная UBBPg3 (WD22UBBPg3) | штука | 1 | 0 | 1 | 304 | 0.01056 | 0.01056 | 20.06.2021 | 0.01056 | 20.06.2021 | 6 | 2021 | 0
16 | 144.022.000785 | Блок мониторинга внешних аварий UEIUd (WD2M0UEIUD00) | штука | 1 | 0 | 1 | 304 | 1e-06 | 1e-06 | 20.06.2021 | 1e-06 | 20.06.2021 | 6 | 2021 | 0
17 | 144.022.000697 | Модуль распределения питания для кабеля до 16мм2 (WD2E5DCDU16D) | штука | 1 | 0 | 1 | 304 | 0.01 | 0.01 | 20.06.2021 | 0.01 | 20.06.2021 | 6 | 2021 | 0
20 | 144.022.000681 | Комплект кабелей для RRU/AAU, 100м (QW7PAAUCAP01) | Комплект | 2 | 0 | 2 | 304 | 0.49832 | 0.99663 | 20.06.2021 | 0.49832 | 20.06.2021 | 6 | 2021 | 0
21 | 144.022.000963 | Комплект CPRI в составе: 2хSFP 1310нм 25Гбит/с, Single Mode, кабель DLC-2LC, 100м (NR0P25CPRS00) | штука | 2 | 0 | 2 | 304 | 0.071331 | 0.14266 | 20.06.2021 | 0.030118 | 20.06.2021 | 6 | 2021 | 0
22 | 144.022.000961 | Комплект оптических материалов XGE Optical Transmission Materials (YUT9NZGY) | штука | 1 | 0 | 1 | 304 | 0.00448 | 0.00448 | 20.06.2021 | 0 | 20.06.2021 | 6 | 2021 | 0
23 | 144.022.000965 | Комплект кабелей электропитания для DC BBU5900A (QW7PBU59CP01) | штука | 1 | 0 | 1 | 304 | 0.0133 | 0.0133 | 20.06.2021 | 0 | 20.06.2021 | 6 | 2021 | 0
24 | 249.022.000434 | Комплект инсталляционных материалов Huawei для GPS антенны унифицированный (AGPSSUP00) | штука | 1 | 0 | 1 | 304 | 0.13181 | 0.13181 | 20.06.2021 | 0.13181 | 20.06.2021 | 6 | 2021 | 0
1 | 144.022.001084 | Комплект расширения DBS5900 5G NR полоса 79 в составе: UBBPg3, 3AAU5636 64T64R, DCDU16, eCPRI 25G | Комплект | 15 | 0 | 15 | 304 | 0.36 | 5.4 |  | 0 |  |  |  | 0
1 | 144.022.000807 | Комплект CPRI 4.9Гбит Multi Mode, 70м (WD5P49CPRI02) | Комплект | 18 | 0 | 18 | 304 | 0.0342 | 0.6156 | 19.06.2021 | 0.04 | 19.06.2021 | 6 | 2021 | 0
2 | 144.022.000807 | Комплект CPRI 4.9Гбит Multi Mode, 70м (WD5P49CPRI02) | Комплект | 15 | 0 | 15 | 304 | 0.0342 | 0.513 | 19.06.2021 | 0.04 | 19.06.2021 | 6 | 2021 | 0
3 | 144.022.000807 | Комплект CPRI 4.9Гбит Multi Mode, 70м (WD5P49CPRI02) | Комплект | 61 | 0 | 61 | 304 | 0.0342 | 2.0862 | 19.06.2021 | 0.04 | 19.06.2021 | 6 | 2021 | 0
4 | 144.022.000808 | Комплект CPRI 4.9Гбит Multi Mode, 100м (WD5P49CPRI02) | Комплект | 3 | 0 | 3 | 304 | 0.071331 | 0.21399 | 19.06.2021 | 0.072 | 19.06.2021 | 6 | 2021 | 0
5 | 144.022.000808 | Комплект CPRI 4.9Гбит Multi Mode, 100м (WD5P49CPRI02) | Комплект | 9 | 0 | 9 | 304 | 0.071331 | 0.64198 | 19.06.2021 | 0.072 | 19.06.2021 | 6 | 2021 | 0
6 | 144.022.000808 | Комплект CPRI 4.9Гбит Multi Mode, 100м (WD5P49CPRI02) | Комплект | 37 | 0 | 37 | 304 | 0.071331 | 2.6392 | 19.06.2021 | 0.072 | 19.06.2021 | 6 | 2021 | 0
7 | 144.022.000804 | Комплект CPRI 4.9Гбит Multi Mode, 150м (WD5P49CPRI02) | Комплект | 18 | 0 | 18 | 304 | 0.1116 | 2.0088 | 19.06.2021 | 0.1116 | 19.06.2021 | 6 | 2021 | 0
22 | 249.022.000434 | Комплект инсталляционных материалов Huawei для GPS антенны унифицированный (AGPSSUP00) | штука | 14 | 0 | 14 | 304 | 0.13181 | 1.8454 | 19.06.2021 | 0.13181 | 19.06.2021 | 6 | 2021 | 0
23 | 144.022.000851 | Комплект расширения DBS5900 GSM900/LTE900 2T2R в составе: UBBPg1, 3RRU5909, DCDU | Комплект | 1 | 0 | 1 | 304 | 0.46235 | 0.46235 | 19.06.2021 | 0 | 19.06.2021 | 6 | 2021 | 0
24 | 143.022.002076 | Базовая станция DBS5900 GSM900/LTE900 2T2R в составе: BBU5900A, UMPTg3, UBBPg1, UEIUd, 3RRU5909 900, DCDU, GPS | Комплект | 1 | 0 | 1 | 304 | 1.0848 | 1.0848 | 19.06.2021 | 1.0848 | 19.06.2021 | 6 | 2021 | 0
25 | 144.022.000853 | Комплект расширения DBS5900 LTE2600TDD 4T4R, Indoor, DC -48В в составе: UBBPg1, 3RRU5258, DCDU16D | Комплект | 9 | 0 | 9 | 304 | 0.72 | 6.48 | 19.06.2021 | 0.72 | 19.06.2021 | 6 | 2021 | 0
26 | 144.022.000853 | Комплект расширения DBS5900 LTE2600TDD 4T4R, Indoor, DC -48В в составе: UBBPg1, 3RRU5258, DCDU16D | Комплект | 117 | 0 | 117 | 304 | 0.72 | 84.24 | 19.06.2021 | 0.72 | 19.06.2021 | 6 | 2021 | 0
27 | 144.022.000771 | Комплект расширения DBS5900 LTE2600 FDD 2T4R/4T4R Indoor DC -48В в составе: UBBPg1, 3RRU5301, DCDU | Комплект | 1 | 0 | 1 | 304 | 0.46235 | 0.46235 | 19.06.2021 | 0.46235 | 19.06.2021 | 6 | 2021 | 0
28 | 144.022.000771 | Комплект расширения DBS5900 LTE2600 FDD 2T4R/4T4R Indoor DC -48В в составе: UBBPg1, 3RRU5301, DCDU | Комплект | 1 | 0 | 1 | 304 | 0.46235 | 0.46235 | 19.06.2021 | 0.46235 | 19.06.2021 | 6 | 2021 | 0
29 | 144.022.000771 | Комплект расширения DBS5900 LTE2600 FDD 2T4R/4T4R Indoor DC -48В в составе: UBBPg1, 3RRU5301, DCDU | Комплект | 1 | 0 | 1 | 304 | 0.46235 | 0.46235 | 19.06.2021 | 0.46235 | 19.06.2021 | 6 | 2021 | 0
30 | 144.022.000771 | Комплект расширения DBS5900 LTE2600 FDD 2T4R/4T4R Indoor DC -48В в составе: UBBPg1, 3RRU5301, DCDU | Комплект | 6 | 0 | 6 | 304 | 0.46235 | 2.7741 | 19.06.2021 | 0.46235 | 19.06.2021 | 6 | 2021 | 0
31 | 144.022.000854 | Комплект расширения DBS5900 LTE800 2T2R в составе: UBBPg1, 3RRU5309, DCDU | Комплект | 6 | 0 | 6 | 304 | 0.36197 | 2.1718 | 19.06.2021 | 0.36197 | 19.06.2021 | 6 | 2021 | 0
32 | 144.022.000856 | Комплект расширения DBS5900 DCS1800/LTE1800 4T4R URBAN SHARING в составе: UBBPg1, 3RRU5901w, DCDU | Комплект | 6 | 0 | 6 | 304 | 0.46235 | 2.7741 | 19.06.2021 | 0.46235 | 19.06.2021 | 6 | 2021 | 0
33 | 144.022.000856 | Комплект расширения DBS5900 DCS1800/LTE1800 4T4R URBAN SHARING в составе: UBBPg1, 3RRU5901w, DCDU | Комплект | 3 | 0 | 3 | 304 | 0.46235 | 1.3871 | 19.06.2021 | 0.46235 | 19.06.2021 | 6 | 2021 | 0
34 | 143.022.002069 | Базовая станция DBS5900 DSC1800/LTE1800, UMTS2100/LTE2100 4T4R в составе: BBU5900, UMPTg3, 2UBBPg1, UEIUb, 3RRU5502 1800-2100, DCDU16D, GPS | Комплект | 44 | 0 | 44 | 304 | 1.1785 | 51.8549 | 19.06.2021 | 1.1785 | 19.06.2021 | 6 | 2021 | 0
35 | 144.022.000864 | Комплект расширения DBS5900 GSM900/LTE900 2T2R в составе: 3RRU5909 900МГц | Комплект | 3 | 0 | 3 | 304 | 0.1485 | 0.4455 | 19.06.2021 | 0.1485 | 19.06.2021 | 6 | 2021 | 0
36 | 144.022.000866 | Комплект расширения DBS5900 LTE2600 FDD 4T4R в составе: 3RRU5301 2600МГц | Комплект | 1 | 0 | 1 | 304 | 0.12375 | 0.12375 | 19.06.2021 | 0.12375 | 19.06.2021 | 6 | 2021 | 0
37 | 144.022.000866 | Комплект расширения DBS5900 LTE2600 FDD 4T4R в составе: 3RRU5301 2600МГц | Комплект | 5 | 0 | 5 | 304 | 0.12375 | 0.61875 | 19.06.2021 | 0.12375 | 19.06.2021 | 6 | 2021 | 0
38 | 144.022.000866 | Комплект расширения DBS5900 LTE2600 FDD 4T4R в составе: 3RRU5301 2600МГц | Комплект | 54 | 0 | 54 | 304 | 0.12375 | 6.6825 | 19.06.2021 | 0.12375 | 19.06.2021 | 6 | 2021 | 0
39 | 143.022.002045 | Базовая станция DBS5900 DCS1800/LTE1800 4T4R, UMTS2100/LTE2100 4T4R URBAN SHARING в составе: BBU5900, UMPTg3, 2UBBPg1, 3RRU5502w 1800-2100МГц, DCDU16D, UEIUb, GPS | Комплект | 3 | 0 | 3 | 304 | 1 | 3 | 19.06.2021 | 0 | 19.06.2021 | 6 | 2021 | 0
40 | 144.022.001071 | Комплект расширения DBS5900 DCS1800/LTE1800 4T4R, UMTS2100/LTE2100 4T4R (добавление сектора) в составе: RRU5502 1800-2100 | Комплект | 1 | 0 | 1 | 304 | 1 | 1 | 19.06.2021 | 0 | 19.06.2021 | 6 | 2021 | 0
41 | 144.022.001071 | Комплект расширения DBS5900 DCS1800/LTE1800 4T4R, UMTS2100/LTE2100 4T4R (добавление сектора) в составе: RRU5502 1800-2100 | Комплект | 38 | 0 | 38 | 304 | 1 | 38 | 19.06.2021 | 0 | 19.06.2021 | 6 | 2021 | 0
42 | 144.022.001055 | Комплект расширения DBS5900 LTE2600TDD 4T4R (добавление сектора, переиспользование DU) в составе: RRU5258 | Комплект | 1 | 0 | 1 | 304 | 0.29568 | 0.29568 | 19.06.2021 | 1 | 19.06.2021 | 6 | 2021 | 0
43 | 144.022.001055 | Комплект расширения DBS5900 LTE2600TDD 4T4R (добавление сектора, переиспользование DU) в составе: RRU5258 | Комплект | 1 | 0 | 1 | 304 | 0.29568 | 0.29568 | 19.06.2021 | 1 | 19.06.2021 | 6 | 2021 | 0
44 | 144.022.001017 | Комплект расширения DBS5900 DCS1800/LTE1800 4T4R SHARING, UMTS2100/LTE2100 4T4R (добавление сектора) в составе: RRU5502w 1800-2100, DCDU16D | Комплект | 1 | 0 | 1 | 304 | 0.23969 | 0.23969 | 19.06.2021 | 0 | 19.06.2021 | 6 | 2021 | 0
45 | 144.022.001072 | Комплект расширения DBS5900 DCS1800/LTE1800 4T4R SHARING (добавление сектора) в составе: RRU5901w 1800 | Комплект | 1 | 0 | 1 | 304 | 1 | 1 | 19.06.2021 | 0 | 19.06.2021 | 6 | 2021 | 0
46 | 144.022.001038 | Плата обработки основной частоты универсальная UBBPg1 (WD2DUBBPG100) | штука | 14 | 0 | 14 | 304 | 0.01056 | 0.14784 | 19.06.2021 | 0.01056 | 19.06.2021 | 6 | 2021 | 0
47 | 144.022.000809 | Комплект CPRI 9.8Гбит, 30м (LT1PCOTMDC00) | Комплект | 30 | 0 | 30 | 304 | 0.0144 | 0.432 | 19.06.2021 | 0.0144 | 19.06.2021 | 6 | 2021 | 0
48 | 144.022.000809 | Комплект CPRI 9.8Гбит, 30м (LT1PCOTMDC00) | Комплект | 9 | 0 | 9 | 304 | 0.0144 | 0.1296 | 19.06.2021 | 0.0144 | 19.06.2021 | 6 | 2021 | 0
49 | 144.022.000809 | Комплект CPRI 9.8Гбит, 30м (LT1PCOTMDC00) | Комплект | 2 | 0 | 2 | 304 | 0.0144 | 0.0288 | 19.06.2021 | 0.0144 | 19.06.2021 | 6 | 2021 | 0
50 | 144.022.000809 | Комплект CPRI 9.8Гбит, 30м (LT1PCOTMDC00) | Комплект | 7 | 0 | 7 | 304 | 0.0144 | 0.1008 | 19.06.2021 | 0.0144 | 19.06.2021 | 6 | 2021 | 0
51 | 144.022.000809 | Комплект CPRI 9.8Гбит, 30м (LT1PCOTMDC00) | Комплект | 80 | 0 | 80 | 304 | 0.0144 | 1.152 | 19.06.2021 | 0.0144 | 19.06.2021 | 6 | 2021 | 0
52 | 144.022.000812 | Комплект CPRI 9.8Гбит, 100м (LT1PCOTMDC00) | Комплект | 30 | 0 | 30 | 304 | 0.071331 | 2.1399 | 19.06.2021 | 0.071331 | 19.06.2021 | 6 | 2021 | 0
53 | 144.022.000813 | Комплект CPRI 9.8Гбит, 150м (LT1PCOTMDC00) | Комплект | 4 | 0 | 4 | 304 | 0.0525 | 0.21 | 19.06.2021 | 0.0525 | 19.06.2021 | 6 | 2021 | 0
54 | 144.022.000819 | Комплект CPRI для BBU внешнего исполнения 4.9Гбит Multi Mode, 30м (WD5P49CPRI06) | Комплект | 15 | 0 | 15 | 304 | 0.015444 | 0.23166 | 19.06.2021 | 0.0525 | 19.06.2021 | 6 | 2021 | 0
55 | 144.022.000820 | Комплект CPRI для BBU внешнего исполнения 4.9Гбит Multi Mode, 50м (WD5P49CPRI06) | Комплект | 24 | 0 | 24 | 304 | 0.036 | 0.864 | 19.06.2021 | 0.036 | 19.06.2021 | 6 | 2021 | 0
56 | 144.022.000822 | Комплект CPRI для BBU внешнего исполнения 4.9Гбит Multi Mode, 100м (WD5P49CPRI06) | Комплект | 24 | 0 | 24 | 304 | 0.071331 | 1.7119 | 19.06.2021 | 0.071331 | 19.06.2021 | 6 | 2021 | 0
57 | 144.022.000824 | Комплект CPRI для BBU внешнего исполнения 9.8-10Гбит Single Mode, 30м (WD5P98CPRI01) | Комплект | 24 | 0 | 24 | 304 | 0.01404 | 0.33696 | 19.06.2021 | 0.01404 | 19.06.2021 | 6 | 2021 | 0
58 | 144.022.000825 | Комплект CPRI для BBU внешнего исполнения 9.8-10Гбит Single Mode, 50м (WD5P98CPRI01) | Комплект | 13 | 0 | 13 | 304 | 0.06125 | 0.79625 | 19.06.2021 | 0.06125 | 19.06.2021 | 6 | 2021 | 0
59 | 144.022.000827 | Комплект CPRI для BBU внешнего исполнения 9.8-10Гбит Single Mode, 100м (WD5P98CPRI01) | Комплект | 21 | 0 | 21 | 304 | 0.0525 | 1.1025 | 19.06.2021 | 0.0525 | 19.06.2021 | 6 | 2021 | 0
60 | 144.022.000828 | Комплект CPRI для BBU внешнего исполнения 9.8-10Гбит Single Mode, 150м (WD5P98CPRI01) | Комплект | 7 | 0 | 7 | 304 | 0.0525 | 0.3675 | 19.06.2021 | 0.0525 | 19.06.2021 | 6 | 2021 | 0
1 | 144.022.001075 | Комплект расширения DBS5900 в составе: BBU5900, UMPTg3, UBBPg1, GPS | Комплект | 2 | 0 | 2 | 101 | 1 | 2 | 19.06.2021 | 0 | 28.05.2021 | 5 | 2021 | 0
2 | 144.022.000478 | SFP модуль Optical Transceiver,SFP+,850nm,6.144G,-9dBm,-1dBm,-11.1dBm,LC,MMF ,0.12km (OMV010N02) | штука | 400 | 0 | 400 | 101 | 1e-05 | 0.004 | 19.06.2021 | 1e-05 | 28.05.2021 | 5 | 2021 | 0
3 | 144.022.000725 | Модуль оптический SFP Huawei, SM, 1310нм, 6.144Гбит/с, 2км (OSV002N01) | штука | 100 | 0 | 100 | 101 | 1.4e-05 | 0.0014 | 19.06.2021 | 1.4e-05 | 28.05.2021 | 5 | 2021 | 0
4 | 249.022.000434 | Комплект инсталляционных материалов Huawei для GPS антенны унифицированный (AGPSSUP00) | штука | 20 | 0 | 20 | 101 | 0.13181 | 2.6362 | 19.06.2021 | 0.13181 | 28.05.2021 | 5 | 2021 | 0
5 | 144.022.000555 | Блок мониторинга окружающей среды с датчиками (QW7MEEMUKIT0) | штука | 300 | 0 | 300 | 101 | 0.064838 | 19.4513 | 19.06.2021 | 0.064838 | 28.05.2021 | 5 | 2021 | 0
8 | 144.022.000808 | Комплект CPRI 4.9Гбит Multi Mode, 100м (WD5P49CPRI02) | Комплект | 20 | 0 | 20 | 101 | 0.071331 | 1.4266 | 19.06.2021 | 0.072 | 28.05.2021 | 5 | 2021 | 0
9 | 144.022.000804 | Комплект CPRI 4.9Гбит Multi Mode, 150м (WD5P49CPRI02) | Комплект | 20 | 0 | 20 | 101 | 0.1116 | 2.232 | 19.06.2021 | 0.1116 | 28.05.2021 | 5 | 2021 | 0
10 | 144.022.001032 | Комплект CPRI 9.8Гбит, 10м (LT1PCOTMDC00) | Комплект | 10 | 0 | 10 | 101 | 0.013668 | 0.13667 | 19.06.2021 | 0.013668 | 28.05.2021 | 5 | 2021 | 0
11 | 144.022.000812 | Комплект CPRI 9.8Гбит, 100м (LT1PCOTMDC00) | Комплект | 60 | 0 | 60 | 101 | 0.071331 | 4.2799 | 19.06.2021 | 0.071331 | 28.05.2021 | 5 | 2021 | 0
12 | 144.022.000813 | Комплект CPRI 9.8Гбит, 150м (LT1PCOTMDC00) | Комплект | 10 | 0 | 10 | 101 | 0.0525 | 0.525 | 19.06.2021 | 0.0525 | 28.05.2021 | 5 | 2021 | 0
13 | 144.022.000824 | Комплект CPRI для BBU внешнего исполнения 9.8-10Гбит Single Mode, 30м (WD5P98CPRI01) | Комплект | 200 | 0 | 200 | 101 | 0.01404 | 2.808 | 19.06.2021 | 0.01404 | 28.05.2021 | 5 | 2021 | 0
14 | 144.022.000977 | Комплект расширения DBS5900 DCS1800/LTE1800 4T4R (добавление сектора) в составе: RRU5901 1800 | Комплект | 6 | 0 | 6 | 101 | 0.06216 | 0.37296 | 19.06.2021 | 0.06216 | 28.05.2021 | 5 | 2021 | 0
15 | 144.022.000978 | Комплект расширения DBS5900 DCS1800/LTE1800 2T2R (добавление сектора) в составе: RRU5905 1800 | Комплект | 37 | 0 | 37 | 101 | 0.059052 | 2.1849 | 19.06.2021 | 0 | 28.05.2021 | 5 | 2021 | 0
16 | 144.022.001028 | Комплект расширения DBS5900 UMTS2100/LTE2100 2T2R (добавление сектора) в составе: RRU5909 2100 | Комплект | 6 | 0 | 6 | 101 | 0.10842 | 0.6505 | 19.06.2021 | 0.10842 | 28.05.2021 | 5 | 2021 | 0
17 | 144.022.001026 | Комплект расширения DBS5900 GSM1800/LTE1800 4T4R (добавление сектора) в составе: RRU5904 1800 | Комплект | 7 | 0 | 7 | 101 | 0.074592 | 0.52214 | 19.06.2021 | 0 | 28.05.2021 | 5 | 2021 | 0
18 | 144.022.001059 | Комплект расширения DBS5900 DCS1800/LTE1800, UMTS2100/LTE2100 в составе: RRU5905 1800, RRU5909 2100 | Комплект | 18 | 0 | 18 | 101 | 0.125 | 2.25 | 19.06.2021 | 0.125 | 28.05.2021 | 5 | 2021 | 0
19 | 144.022.001071 | Комплект расширения DBS5900 DCS1800/LTE1800 4T4R, UMTS2100/LTE2100 4T4R (добавление сектора) в составе: RRU5502 1800-2100 | Комплект | 63 | 0 | 63 | 101 | 1 | 63 | 19.06.2021 | 0 | 28.05.2021 | 5 | 2021 | 0
20 | 144.022.001047 | Комплект расширения DBS5900 LTE800 2T2R (добавление сектора) в составе: RRU5309 800 | Комплект | 27 | 0 | 27 | 101 | 0.059052 | 1.5944 | 19.06.2021 | 0 | 28.05.2021 | 5 | 2021 | 0
21 | 144.022.000908 | Комплект расширения DBS5900 GSM/LTE 900 2T2R 1 сектор в составе: RRU5909 900 | Комплект | 12 | 0 | 12 | 101 | 0.059052 | 0.70862 | 19.06.2021 | 0 | 28.05.2021 | 5 | 2021 | 0
22 | 144.022.000909 | Комплект расширения DBS5900 LTE FDD 2600 4T4 1 сектор в составе: RRU5301 2600 | Комплект | 135 | 0 | 135 | 101 | 0.13104 | 17.6904 | 19.06.2021 | 0 | 28.05.2021 | 5 | 2021 | 0
23 | 144.022.001055 | Комплект расширения DBS5900 LTE2600TDD 4T4R (добавление сектора, переиспользование DU) в составе: RRU5258 | Комплект | 223 | 0 | 223 | 101 | 0.29568 | 65.9366 | 19.06.2021 | 1 | 28.05.2021 | 5 | 2021 | 0
24 | 144.022.001073 | Комплект расширения DBS5900 в составе: BBU5900, UMPTg3, UEIUB, GPS | Комплект | 14 | 0 | 14 | 101 | 1 | 14 | 19.06.2021 | 0 | 28.05.2021 | 5 | 2021 | 0
25 | 144.022.001074 | Комплект расширения DBS5900 в составе: BBU5900A, UMPTg3, UEIUd, GPS | Комплект | 17 | 0 | 17 | 101 | 1 | 17 | 19.06.2021 | 0 | 28.05.2021 | 5 | 2021 | 0
26 | 144.022.000452 | Модуль распределения питания постоянного тока DC Power Distribution-Unit (TD1MDCDU12B0) | штука | 29 | 0 | 29 | 101 | 0.0005 | 0.0145 | 19.06.2021 | 0.0005 | 28.05.2021 | 5 | 2021 | 0
27 | 144.022.000697 | Модуль распределения питания для кабеля до 16мм2 (WD2E5DCDU16D) | штука | 13 | 0 | 13 | 101 | 0.01 | 0.13 | 19.06.2021 | 0.01 | 28.05.2021 | 5 | 2021 | 0
28 | 144.022.001038 | Плата обработки основной частоты универсальная UBBPg1 (WD2DUBBPG100) | штука | 55 | 0 | 55 | 101 | 0.01056 | 0.5808 | 19.06.2021 | 0.01056 | 28.05.2021 | 5 | 2021 | 0
29 | 144.022.001064 | Крепление монтажное Huawei 21155022 draen.asm (Version A)-XFC цепное для AAS AAU SWAP | штука | 130 | 0 | 130 | 101 | 0,002 | 0.26 |  | 0 | 28.05.2021 | 5 | 2021 | 0
30 | 144.022.001065 | Кронштейн Huawei 21155094 draen.asm (Version A)-XFC для установки RRU на цепное крепление, высокопрочный металл SWAP | штука | 260 | 0 | 260 | 101 | 0,002 | 0.52 |  | 0 | 28.05.2021 | 5 | 2021 | 0
31 | 144.022.001086 | Крепление монтажное Huawei 21155022 draen.asm (Version A)-XFC цепное для AAS AAU | штука | 130 | 0 | 130 | 101 | 0,002 | 0.26 |  | 0 | 28.05.2021 | 5 | 2021 | 0
32 | 144.022.001087 | Кронштейн Huawei 21155094 draen.asm (Version A)-XFC для установки RRU на цепное крепление, высокопрочный металл | штука | 260 | 0 | 260 | 101 | 0,002 | 0.52 |  | 0 | 28.05.2021 | 5 | 2021 | 0
1 | 310.022.000737 | Блок питания Huawei AC/DC преобразователь 220В/110В в 48В для RRU (WD5POPM15MVB) | штука | 2 | 0 | 2 | 304 | 0,01 | 0.02 | 21.06.2021 | 0 | 21.06.2021 | 6 | 2021 | 0
1 | 144.022.000660 | Видеочастотный блок BBU5900 Box (WD2M0BBU5900) | штука | 1 | 0 | 1 | 304 | 0.144 | 0.144 | 18.03.2021 | 0.144 | 18.03.2021 | 3 | 2021 | 0
2 | 144.022.000898 | Основной блок контроля и интерфейсов UMPTg3 (WD2DUMPTg3) | Комплект | 1 | 0 | 1 | 304 | 0.010464 | 0.010464 | 18.03.2021 | 0.010464 | 18.03.2021 | 3 | 2021 | 0
3 | 144.022.000663 | Плата обработки основной частоты универсальная UBBPg2 (WD22UBBPg2) | штука | 1 | 0 | 1 | 304 | 0.011726 | 0.011726 | 18.03.2021 | 0.011726 | 18.03.2021 | 3 | 2021 | 0
4 | 144.022.000667 | Плата обработки основной частоты универсальная UBBPg3 (WD22UBBPg3) | штука | 2 | 0 | 2 | 304 | 0.01056 | 0.02112 | 18.03.2021 | 0.01056 | 18.03.2021 | 3 | 2021 | 0
5 | 144.022.001050 | Активная антенная система AAU5611 2600A 64T64R 160W (WD7MQTRA29C0) | штука | 2 | 0 | 2 | 304 | 1 | 2 | 18.03.2021 | 1 | 18.03.2021 | 3 | 2021 | 0
6 | 144.022.000697 | Модуль распределения питания для кабеля до 16мм2 (WD2E5DCDU16D) | штука | 1 | 0 | 1 | 304 | 0.01 | 0.01 | 18.03.2021 | 0.01 | 18.03.2021 | 3 | 2021 | 0
7 | 144.022.000452 | Модуль распределения питания постоянного тока DC Power Distribution-Unit (TD1MDCDU12B0) | штука | 1 | 0 | 1 | 304 | 0.0005 | 0.0005 | 18.03.2021 | 0.0005 | 18.03.2021 | 3 | 2021 | 0
8 | 144.022.000966 | Комплект оптических материалов XGE Optical Transmission Materials (QWMP0010GE00) | штука | 1 | 0 | 1 | 304 | 0.030803 | 0.030803 | 18.03.2021 | 0.030803 | 18.03.2021 | 3 | 2021 | 0
9 | 238.022.000061 | Комплект джамперов для RRU 4.3-10, 4м (QWMP4310JMP1) | Комплект | 4 | 0 | 4 | 304 | 0.0152 | 0.0608 | 18.03.2021 | 0.0152 | 18.03.2021 | 3 | 2021 | 0
10 | 239.022.000003 | Комплект кабелей для RRU TOC 160Вт RRU, 100м (QW7PRRUCAP02) | Комплект | 2 | 0 | 2 | 304 | 0.15 | 0.3 | 18.03.2021 | 0.128 | 18.03.2021 | 3 | 2021 | 0
11 | 144.022.000681 | Комплект кабелей для RRU/AAU, 100м (QW7PAAUCAP01) | Комплект | 3 | 0 | 3 | 304 | 0.49832 | 1.4949 | 18.03.2021 | 0.49832 | 18.03.2021 | 3 | 2021 | 0
12 | 144.022.000812 | Комплект CPRI 9.8Гбит, 100м (LT1PCOTMDC00) | Комплект | 3 | 0 | 3 | 304 | 0.071331 | 0.21399 | 18.03.2021 | 0.071331 | 18.03.2021 | 3 | 2021 | 0
13 | 144.022.000963 | Комплект CPRI в составе: 2хSFP 1310нм 25Гбит/с, Single Mode, кабель DLC-2LC, 100м (NR0P25CPRS00) | штука | 2 | 0 | 2 | 304 | 0.071331 | 0.14266 | 18.03.2021 | 0.030118 | 18.03.2021 | 3 | 2021 | 0
14 | 144.022.001049 | Комплект CPRI 100Гбит мультимодовый 100м (WD5P100CPRI0) | Комплект | 2 | 0 | 2 | 304 | 1 | 2 | 18.03.2021 | 1 | 18.03.2021 | 3 | 2021 | 0
15 | 144.022.001048 | Модуль распределения ODM03D внешнего исполнения (WD2AODM03D00) | штука | 2 | 0 | 2 | 304 | 0.125 | 0.25 | 18.03.2021 | 0.125 | 18.03.2021 | 3 | 2021 | 0
16 | 144.022.000665 | Комплект инсталляционных материалов для DBS5900 (WD5P0INSMT59) | Комплект | 1 | 0 | 1 | 304 | 0.00448 | 0.00448 | 18.03.2021 | 0.00448 | 18.03.2021 | 3 | 2021 | 0
17 | 144.022.000660 | Видеочастотный блок BBU5900 Box (WD2M0BBU5900) | штука | 1 | 0 | 1 | 304 | 0.144 | 0.144 | 18.03.2021 | 0.144 | 18.03.2021 | 3 | 2021 | 0
18 | 144.022.000898 | Основной блок контроля и интерфейсов UMPTg3 (WD2DUMPTg3) | Комплект | 1 | 0 | 1 | 304 | 0.010464 | 0.010464 | 18.03.2021 | 0.010464 | 18.03.2021 | 3 | 2021 | 0
19 | 144.022.000663 | Плата обработки основной частоты универсальная UBBPg2 (WD22UBBPg2) | штука | 1 | 0 | 1 | 304 | 0.011726 | 0.011726 | 18.03.2021 | 0.011726 | 18.03.2021 | 3 | 2021 | 0
20 | 144.022.000667 | Плата обработки основной частоты универсальная UBBPg3 (WD22UBBPg3) | штука | 1 | 0 | 1 | 304 | 0.01056 | 0.01056 | 18.03.2021 | 0.01056 | 18.03.2021 | 3 | 2021 | 0
21 | 144.022.000682 | Выносной радиоблок стандарта LTE 2600 TDD RRU5258 (WD5MPRU8I9C0) | штука | 1 | 0 | 1 | 304 | 0.11491 | 0.11491 | 18.03.2021 | 0.11491 | 18.03.2021 | 3 | 2021 | 0
22 | 144.022.000697 | Модуль распределения питания для кабеля до 16мм2 (WD2E5DCDU16D) | штука | 1 | 0 | 1 | 304 | 0.01 | 0.01 | 18.03.2021 | 0.01 | 18.03.2021 | 3 | 2021 | 0
23 | 144.022.000452 | Модуль распределения питания постоянного тока DC Power Distribution-Unit (TD1MDCDU12B0) | штука | 1 | 0 | 1 | 304 | 0.0005 | 0.0005 | 18.03.2021 | 0.0005 | 18.03.2021 | 3 | 2021 | 0
24 | 144.022.000966 | Комплект оптических материалов XGE Optical Transmission Materials (QWMP0010GE00) | штука | 1 | 0 | 1 | 304 | 0.030803 | 0.030803 | 18.03.2021 | 0.030803 | 18.03.2021 | 3 | 2021 | 0
25 | 238.022.000061 | Комплект джамперов для RRU 4.3-10, 4м (QWMP4310JMP1) | Комплект | 2 | 0 | 2 | 304 | 0.0152 | 0.0304 | 18.03.2021 | 0.0152 | 18.03.2021 | 3 | 2021 | 0
26 | 238.022.000062 | Комплект джамперов 8T N Interface RRU (A12FDBL08) | штука | 1 | 0 | 1 | 304 | 0,04 | 0.04 | 18.03.2021 | 0 | 18.03.2021 | 3 | 2021 | 0
27 | 239.022.000003 | Комплект кабелей для RRU TOC 160Вт RRU, 100м (QW7PRRUCAP02) | Комплект | 1 | 0 | 1 | 304 | 0.15 | 0.15 | 18.03.2021 | 0.128 | 18.03.2021 | 3 | 2021 | 0
28 | 144.022.000681 | Комплект кабелей для RRU/AAU, 100м (QW7PAAUCAP01) | Комплект | 2 | 0 | 2 | 304 | 0.49832 | 0.99663 | 18.03.2021 | 0.49832 | 18.03.2021 | 3 | 2021 | 0
29 | 144.022.000812 | Комплект CPRI 9.8Гбит, 100м (LT1PCOTMDC00) | Комплект | 3 | 0 | 3 | 304 | 0.071331 | 0.21399 | 18.03.2021 | 0.071331 | 18.03.2021 | 3 | 2021 | 0
31 | 144.022.001049 | Комплект CPRI 100Гбит мультимодовый 100м (WD5P100CPRI0) | Комплект | 2 | 0 | 2 | 304 | 1 | 2 | 18.03.2021 | 1 | 18.03.2021 | 3 | 2021 | 0
32 | 144.022.001048 | Модуль распределения ODM03D внешнего исполнения (WD2AODM03D00) | штука | 1 | 0 | 1 | 304 | 0.125 | 0.125 | 18.03.2021 | 0.125 | 18.03.2021 | 3 | 2021 | 0
33 | 144.022.000665 | Комплект инсталляционных материалов для DBS5900 (WD5P0INSMT59) | Комплект | 1 | 0 | 1 | 304 | 0.00448 | 0.00448 | 18.03.2021 | 0.00448 | 18.03.2021 | 3 | 2021 | 0
34 | 243.022.000058 | Кабель сигнальный ACOAISG02 | штука | 1 | 0 | 1 | 304 | 0.0018 | 0.0018 | 18.03.2021 | 0.0018 | 18.03.2021 | 3 | 2021 | 0
35 | 145.022.000025 | Антенна Huawei ADU4518R1v06 | штука | 1 | 0 | 1 | 304 | 0.08568 | 0.08568 | 18.03.2021 | 0.08568 | 18.03.2021 | 3 | 2021 | 0
36 | 243.022.000058 | Кабель сигнальный ACOAISG02 | штука | 1 | 0 | 1 | 304 | 0.0018 | 0.0018 | 18.03.2021 | 0.0018 | 18.03.2021 | 3 | 2021 | 0
37 | 243.022.000058 | Кабель сигнальный ACOAISG02 | штука | 1 | 0 | 1 | 304 | 0.0018 | 0.0018 | 18.03.2021 | 0.0018 | 18.03.2021 | 3 | 2021 | 0
38 | 145.022.000087 | Антенна Huawei ATR4518R39v06 | штука | 1 | 0 | 1 | 304 | 1 | 1 | 18.03.2021 | 1 | 18.03.2021 | 3 | 2021 | 0
5 | 310.022.000664 | Плата управления и обслуживания Huawei Evolved Operation and Maintenance Unit (WP11EOMUbSP) ЗУ | штука | 1 | 0 | 1 | 101 | 0.028305 | 0.028305 | 20.11.2020 | 0.028305 | 20.11.2020 | 11 | 2020 | 0
7 | 310.022.000665 | Плата обработки сигнальной и пользовательской информации Huawei Evolved General Processing Unit Spare Part (WP11EGPUbSP) | штука | 2 | 0 | 2 | 101 | 0.023595 | 0.04719 | 20.11.2020 | 0.023595 | 20.11.2020 | 11 | 2020 | 0
8 | 310.022.000728 | Плата обработки Huawei Evolved eXtensible Processing Unit (WP11EXPUb) ЗУ | штука | 2 | 0 | 2 | 101 | 0.022 | 0.044 | 20.11.2020 | 0.022 | 20.11.2020 | 11 | 2020 | 0
10 | 310.022.000666 | Плата интерфейсная Huawei 10GE оптический интерфейс Evolved 10GE Optical interface Unit (WP11EXOUbSP) | штука | 4 | 0 | 4 | 101 | 0.023595 | 0.09438 | 20.11.2020 | 0.023595 | 20.11.2020 | 11 | 2020 | 0
2 | 560.002.000050 | Счетчик воды со встроенным радиомодемом Феникс Линк СГВЭ-15-110 для горячей воды, диаметр 15мм, длина 110мм NB-IoT | штука | 83 | 0 | 83 | 101 | 0,02 | 1.66 | 22.05.2020 | 0 | 22.05.2020 | 5 | 2020 | 0
3 | 560.002.000051 | Счетчик воды со встроенным радиомодемом Феникс Линк СХВЭ-15-110 для холодной воды, диаметр 15мм, длина 110мм NB-IoT | штука | 83 | 0 | 83 | 101 | 0,02 | 1.66 | 22.05.2020 | 0 | 22.05.2020 | 5 | 2020 | 0
5 | 560.002.000050 | Счетчик воды со встроенным радиомодемом Феникс Линк СГВЭ-15-110 для горячей воды, диаметр 15мм, длина 110мм NB-IoT | штука | 35 | 0 | 35 | 304 | 0,02 | 0.7 | 22.05.2020 | 0 | 22.05.2020 | 5 | 2020 | 0
6 | 560.002.000051 | Счетчик воды со встроенным радиомодемом Феникс Линк СХВЭ-15-110 для холодной воды, диаметр 15мм, длина 110мм NB-IoT | штука | 35 | 0 | 35 | 304 | 0,02 | 0.7 | 22.05.2020 | 0 | 22.05.2020 | 5 | 2020 | 0
14 | 560.002.000050 | Счетчик воды со встроенным радиомодемом Феникс Линк СГВЭ-15-110 для горячей воды, диаметр 15мм, длина 110мм NB-IoT | штука | 21 | 0 | 21 | 702 | 0,02 | 0.42 | 22.05.2020 | 0 | 22.05.2020 | 5 | 2020 | 0
15 | 560.002.000051 | Счетчик воды со встроенным радиомодемом Феникс Линк СХВЭ-15-110 для холодной воды, диаметр 15мм, длина 110мм NB-IoT | штука | 21 | 0 | 21 | 702 | 0,02 | 0.42 | 22.05.2020 | 0 | 22.05.2020 | 5 | 2020 | 0
23 | 161.036.000771 | Делитель RRL NEC HYBRID COMBINER FOR 11GHz (G9051) | штука | 8 | 0 | 8 | 304 | 0.01875 | 0.15 | 03.04.2021 | 0.01875 | 03.04.2021 | 4 | 2021 | 0
24 | 161.036.000771 | Делитель RRL NEC HYBRID COMBINER FOR 11GHz (G9051) | штука | 12 | 0 | 12 | 304 | 0.01875 | 0.225 | 03.04.2021 | 0.01875 | 03.04.2021 | 4 | 2021 | 0
45 | 213.036.000049 | Разъем RRL NEC N-TYPE for CNT400 | штука | 16 | 0 | 16 | 304 | 1.6e-05 | 0.000256 | 03.04.2021 | 1.6e-05 | 03.04.2021 | 4 | 2021 | 0
46 | 213.036.000049 | Разъем RRL NEC N-TYPE for CNT400 | штука | 16 | 0 | 16 | 304 | 1.6e-05 | 0.000256 | 03.04.2021 | 1.6e-05 | 03.04.2021 | 4 | 2021 | 0
47 | 213.036.000049 | Разъем RRL NEC N-TYPE for CNT400 | штука | 16 | 0 | 16 | 304 | 1.6e-05 | 0.000256 | 03.04.2021 | 1.6e-05 | 03.04.2021 | 4 | 2021 | 0
48 | 213.036.000049 | Разъем RRL NEC N-TYPE for CNT400 | штука | 24 | 0 | 24 | 304 | 1.6e-05 | 0.000384 | 03.04.2021 | 1.6e-05 | 03.04.2021 | 4 | 2021 | 0
1 | 160.036.000657 | Блок внутренней установки NEC (IDU) в составе: MDP-1200MB-1A (iPasolink VR4 , 2xMODEM-EV, 16xE1, 4xFE(10/100/1000Base-T), 2xGbE (SFP Slots), 1xPS),1х(1+0) XPIC. Конфигурация 3A (IP) | штука | 2 | 0 | 2 | 702 | 0.03978 | 0.07956 | 28.06.2021 | 0.03978 | 28.06.2021 | 6 | 2021 | 0
6 | 157.036.000031 | Антенна РРЛ 13ГГц 1.2M АНТЕННА, тип HP, двухполяриз. (c OMT), прямой монтаж, интерфейс NEC, RFS | штука | 1 | 0 | 1 | 702 | 0.72487 | 0.72487 | 28.06.2021 | 0.72487 | 28.06.2021 | 6 | 2021 | 0
1 | 161.036.000990 | Приемо-передатчик радиорелейных систем связи, TRP-11G-2E 11ГГц, без деления на поддиапазоны, Tx/Rx 530 МГц, повышенная мощность, прямой монтаж, нижний | штука | 14 | 0 | 14 | 304 | 0.0162 | 0.2268 | 28.06.2021 | 0.0162 | 28.06.2021 | 6 | 2021 | 0
2 | 161.036.000990 | Приемо-передатчик радиорелейных систем связи, TRP-11G-2E 11ГГц, без деления на поддиапазоны, Tx/Rx 530 МГц, повышенная мощность, прямой монтаж, нижний | штука | 12 | 0 | 12 | 304 | 0.0162 | 0.1944 | 28.06.2021 | 0.0162 | 28.06.2021 | 6 | 2021 | 0
3 | 161.036.000989 | Приемо-передатчик радиорелейных систем связи, TRP-11G-2E 11ГГц, без деления на поддиапазоны, Tx/Rx 530 МГц, повышенная мощность, прямой монтаж, верхний | штука | 14 | 0 | 14 | 304 | 0.0162 | 0.2268 | 28.06.2021 | 0.0162 | 28.06.2021 | 6 | 2021 | 0
4 | 161.036.000989 | Приемо-передатчик радиорелейных систем связи, TRP-11G-2E 11ГГц, без деления на поддиапазоны, Tx/Rx 530 МГц, повышенная мощность, прямой монтаж, верхний | штука | 12 | 0 | 12 | 304 | 0.0162 | 0.1944 | 28.06.2021 | 0.0162 | 28.06.2021 | 6 | 2021 | 0
5 | 161.036.001032 | Приемо-передатчик радиорелейных систем связи ODU TRP-13G-1F 13ГГц, 1+0, Нижний, Поддиапазон: S | штука | 2 | 0 | 2 | 304 | 0,05 | 0.1 | 28.06.2021 | 0 | 28.06.2021 | 6 | 2021 | 0
6 | 161.036.001033 | Приемо-передатчик радиорелейных систем связи ODU TRP-13G-1F 13ГГц, 1+0, Верхний, Поддиапазон: S | штука | 2 | 0 | 2 | 304 | 0.006 | 0.012 | 28.06.2021 | 0 | 28.06.2021 | 6 | 2021 | 0
7 | 161.036.000996 | Приемо-передатчик радиорелейных систем связи, TRP-13G-2E 13ГГц, без деления на поддиапазоны, Tx/Rx 266 МГц, повышенная мощность, прямой монтаж, Нижний | штука | 4 | 0 | 4 | 304 | 0.01479 | 0.05916 | 28.06.2021 | 0.01479 | 28.06.2021 | 6 | 2021 | 0
8 | 161.036.000995 | Приемо-передатчик радиорелейных систем связи, TRP-13G-2E 13ГГц, без деления на поддиапазоны, Tx/Rx 266 МГц, повышенная мощность, прямой монтаж, Верхний | штука | 4 | 0 | 4 | 304 | 0.01479 | 0.05916 | 28.06.2021 | 0.01479 | 28.06.2021 | 6 | 2021 | 0
9 | 161.036.000992 | Приемо-передатчик радиорелейных систем связи, TRP-18G-2E 18ГГц, поддиапазон E, Tx/Rx 1010 МГц, повышенная мощность, прямой монтаж, нижний | штука | 2 | 0 | 2 | 304 | 0.0162 | 0.0324 | 28.06.2021 | 0.0162 | 28.06.2021 | 6 | 2021 | 0
10 | 161.036.000991 | Приемо-передатчик радиорелейных систем связи, TRP-18G-2E 18ГГц, поддиапазон E, Tx/Rx 1010 МГц, повышенная мощность, прямой монтаж, верхний | штука | 2 | 0 | 2 | 304 | 0.0162 | 0.0324 | 28.06.2021 | 0.0162 | 28.06.2021 | 6 | 2021 | 0
11 | 161.036.001035 | Приемо-передатчик радиорелейных систем связи ODU TRP-18G-1F 18ГГц, 1+0, Верхний, Поддиапазон: S | штука | 2 | 0 | 2 | 304 | 0.006 | 0.012 | 28.06.2021 | 0 | 28.06.2021 | 6 | 2021 | 0
12 | 161.036.000771 | Делитель RRL NEC HYBRID COMBINER FOR 11GHz (G9051) | штука | 20 | 0 | 20 | 304 | 0.01875 | 0.375 | 28.06.2021 | 0.01875 | 28.06.2021 | 6 | 2021 | 0
13 | 161.036.000771 | Делитель RRL NEC HYBRID COMBINER FOR 11GHz (G9051) | штука | 12 | 0 | 12 | 304 | 0.01875 | 0.225 | 28.06.2021 | 0.01875 | 28.06.2021 | 6 | 2021 | 0
14 | 160.036.000618 | Карта Модема (MODEM-AV) для оборудования iPasolink VR | штука | 4 | 0 | 4 | 304 | 0.001344 | 0.005376 | 28.06.2021 | 0.001344 | 28.06.2021 | 6 | 2021 | 0
15 | 160.036.000618 | Карта Модема (MODEM-AV) для оборудования iPasolink VR | штука | 8 | 0 | 8 | 304 | 0.001344 | 0.010752 | 28.06.2021 | 0.001344 | 28.06.2021 | 6 | 2021 | 0
16 | 160.036.000583 | Карта модема (MODEM-EA) с поддержкой 1024/2048QAM | штука | 8 | 0 | 8 | 304 | 0.0006 | 0.0048 | 28.06.2021 | 0.0006 | 28.06.2021 | 6 | 2021 | 0
17 | 160.036.000583 | Карта модема (MODEM-EA) с поддержкой 1024/2048QAM | штука | 28 | 0 | 28 | 304 | 0.0006 | 0.0168 | 28.06.2021 | 0.0006 | 28.06.2021 | 6 | 2021 | 0
18 | 160.036.000583 | Карта модема (MODEM-EA) с поддержкой 1024/2048QAM | штука | 26 | 0 | 26 | 304 | 0.0006 | 0.0156 | 28.06.2021 | 0.0006 | 28.06.2021 | 6 | 2021 | 0
23 | 181.036.000035 | Комплект кабелей для XPIC - XPIC CABLE SET For 1+0 System | штука | 24 | 0 | 24 | 304 | 1e-05 | 0.00024 | 28.06.2021 | 1e-05 | 28.06.2021 | 6 | 2021 | 0
24 | 181.036.000035 | Комплект кабелей для XPIC - XPIC CABLE SET For 1+0 System | штука | 14 | 0 | 14 | 304 | 1e-05 | 0.00014 | 28.06.2021 | 1e-05 | 28.06.2021 | 6 | 2021 | 0
25 | 157.037.000262 | Антенна РРЛ 11ГГц 0.6M, тип HP, двухполяриз. (c OMT), прямой монтаж, интерфейс NEC (RFS) | штука | 1 | 0 | 1 | 304 | 0.2484 | 0.2484 | 28.06.2021 | 0 | 28.06.2021 | 6 | 2021 | 0
26 | 157.036.000033 | Антенна РРЛ 11ГГц 1.2M АНТЕННА, тип HP, двухполяриз. (c OMT), прямой монтаж, интерфейс NEC, RFS | штука | 1 | 0 | 1 | 304 | 1.5558 | 1.5558 | 28.06.2021 | 1.5558 | 28.06.2021 | 6 | 2021 | 0
27 | 157.036.000033 | Антенна РРЛ 11ГГц 1.2M АНТЕННА, тип HP, двухполяриз. (c OMT), прямой монтаж, интерфейс NEC, RFS | штука | 1 | 0 | 1 | 304 | 1.5558 | 1.5558 | 28.06.2021 | 1.5558 | 28.06.2021 | 6 | 2021 | 0
28 | 157.037.000261 | Антенна РРЛ 11ГГц 1.8M, тип HP, двухполяриз. (c OMT), прямой монтаж, интерфейс NEC (RFS) | штука | 3 | 0 | 3 | 304 | 2.4704 | 7.4111 | 28.06.2021 | 2.4704 | 28.06.2021 | 6 | 2021 | 0
29 | 157.036.000030 | Антенна РРЛ 13ГГц 1.8M АНТЕННА, тип HP, двухполяриз. (c OMT), прямой монтаж, интерфейс NEC, RFS | штука | 2 | 0 | 2 | 304 | 1.9231 | 3.8461 | 28.06.2021 | 0 | 28.06.2021 | 6 | 2021 | 0
30 | 157.036.000030 | Антенна РРЛ 13ГГц 1.8M АНТЕННА, тип HP, двухполяриз. (c OMT), прямой монтаж, интерфейс NEC, RFS | штука | 1 | 0 | 1 | 304 | 1.9231 | 1.9231 | 28.06.2021 | 0 | 28.06.2021 | 6 | 2021 | 0
31 | 157.037.000263 | Антенна РРЛ 18ГГц 0.6M, тип HP, двухполяриз. (c OMT), прямой монтаж, интерфейс NEC, RFS | штука | 2 | 0 | 2 | 304 | 0.18496 | 0.36992 | 28.06.2021 | 0.18496 | 28.06.2021 | 6 | 2021 | 0
1 | 315.036.002501 | Радиорелейная станция iPasolink EX TRP-80G10GB-1A, поддиапазон А, нижний 62.5-2000МГц, 1000Мб/с, QPSK, 1+0, 1588v2 BC 1xRJ-45 100/1000Base-T, Конфигурация 1 (1+0, 1Гбит/с, расширяемая до 3Гбит/с) | штука | 2 | 0 | 2 | 304 | 0,02 | 0.04 | 08.05.2021 | 0 | 08.05.2021 | 5 | 2021 | 0
2 | 315.036.002502 | Радиорелейная станция iPasolink EX TRP-80G10GB-1A, поддиапазон А, верхний 62.5-2000МГц, 1000Мб/с, QPSK, 1+0, 1588v2 BC 1xRJ-45 100/1000Base-T, Конфигурация 1 (1+0, 1Гбит/с, расширяемая до 3Гбит/с) | штука | 2 | 0 | 2 | 304 | 0,02 | 0.04 | 08.05.2021 | 0 | 08.05.2021 | 5 | 2021 | 0
3 | 315.036.002503 | Радиорелейная станция iPasolink EX TRP-80G10GB-1A 62.5-2000МГц, 1000Мб/с, QPSK, 1+0, 1588v2 BC, поддиапазон А, нижний 1xRJ-45 100/1000Base-T, Конфигурация 2 (1+0, 3Гбит/с расширяемая до 10Гбит/с) | штука | 1 | 0 | 1 | 304 | 0,02 | 0.02 | 08.05.2021 | 0 | 08.05.2021 | 5 | 2021 | 0
4 | 315.036.002503 | Радиорелейная станция iPasolink EX TRP-80G10GB-1A 62.5-2000МГц, 1000Мб/с, QPSK, 1+0, 1588v2 BC, поддиапазон А, нижний 1xRJ-45 100/1000Base-T, Конфигурация 2 (1+0, 3Гбит/с расширяемая до 10Гбит/с) | штука | 1 | 0 | 1 | 304 | 0,02 | 0.02 | 08.05.2021 | 0 | 08.05.2021 | 5 | 2021 | 0
5 | 315.036.002504 | Радиорелейная станция iPasolink EX TRP-80G10GB-1A 62.5-2000МГц, 1000Мб/с, QPSK, 1+0, 1588v2 BC, поддиапазон А, верхний 1xRJ-45 100/1000Base-T, Конфигурация 2 (1+0, 3Гбит/с расширяемая до 10Гбит/с) | штука | 1 | 0 | 1 | 304 | 0,02 | 0.02 | 08.05.2021 | 0 | 08.05.2021 | 5 | 2021 | 0
6 | 315.036.002504 | Радиорелейная станция iPasolink EX TRP-80G10GB-1A 62.5-2000МГц, 1000Мб/с, QPSK, 1+0, 1588v2 BC, поддиапазон А, верхний 1xRJ-45 100/1000Base-T, Конфигурация 2 (1+0, 3Гбит/с расширяемая до 10Гбит/с) | штука | 1 | 0 | 1 | 304 | 0,02 | 0.02 | 08.05.2021 | 0 | 08.05.2021 | 5 | 2021 | 0
7 | 315.036.002504 | Радиорелейная станция iPasolink EX TRP-80G10GB-1A 62.5-2000МГц, 1000Мб/с, QPSK, 1+0, 1588v2 BC, поддиапазон А, верхний 1xRJ-45 100/1000Base-T, Конфигурация 2 (1+0, 3Гбит/с расширяемая до 10Гбит/с) | штука | 1 | 0 | 1 | 304 | 0,02 | 0.02 | 08.05.2021 | 0 | 08.05.2021 | 5 | 2021 | 0
8 | 315.036.002497 | Блок внутренней установки IDU MDP-1200MB-1A iPasolink VR2, 2xMODEM-EV, 16xE1, 4xFE (10/100/1000Base-T), 2xGbE (SFP Slots), 2xPS | штука | 1 | 0 | 1 | 304 | 0,05 | 0.05 | 08.05.2021 | 0 | 08.05.2021 | 5 | 2021 | 0
9 | 315.036.002459 | Внутренний блок IDU iPasolink VR4, 2xMODEM-EV,16xE1, 4хFE 10/100/1000Base-T, 4xGbE SFP, 2хXPS, 1xFAN-CV, 3 слота (MDP-1200MB-1AA) | штука | 1 | 0 | 1 | 304 | 0,18 | 0.18 | 08.05.2021 | 0 | 08.05.2021 | 5 | 2021 | 0
10 | 315.036.002453 | Блок внутренней установки IDU NEC iPasolink VR10 (MDP-1200MB-1ВВ) | штука | 1 | 0 | 1 | 304 | 0.061074 | 0.061074 | 08.05.2021 | 0.061074 | 08.05.2021 | 5 | 2021 | 0
11 | 315.036.002298 | Инжектор внешнего исполнения DC PoE | штука | 2 | 0 | 2 | 304 | 0.0225 | 0.045 | 08.05.2021 | 0.0225 | 08.05.2021 | 5 | 2021 | 0
1 | 315.036.002378 | Блок внутренней установки (IDU) в составе: MDP-1200MB-1A (iPasolink VR2, 2xMODEM-EA, 16xE1, 4xFE(10/100/1000Base-T), 2xGbE (SFP Slots), 1xPS) | штука | 1 | 0 | 1 | 702 | 0.04212 | 0.04212 |  | 0 |  |  |  | 0
2 | 315.036.002431 | Блок внутренней установки IDU iPasolink VR4 (MDP-1200MB-1AA) | штука | 1 | 0 | 1 | 702 | 0.0472 | 0.0472 |  | 0.0472 |  |  |  | 0
3 | 315.036.002355 | Карта модема (MODEM-EA) с поддержкой 1024/2048QAM (NWA-074398-XXX) | штука | 1 | 0 | 1 | 702 | 0.000819 | 0.000819 |  | 0.000819 |  |  |  | 0
4 | 315.036.002522 | Приемо-передатчик радиорелейных систем связи TRP-11G-2E 11ГГц, без деления на поддиапазоны, Tx/Rx 530МГц, повышенная мощность, прямой монтаж, нижний | штука | 1 | 0 | 1 | 702 | 0.032 | 0.032 |  | 0 |  |  |  | 0
5 | 315.036.002523 | Приемо-передатчик радиорелейных систем связи TRP-11G-2E 11ГГц, без деления на поддиапазоны, Tx/Rx 530МГц, повышенная мощность, прямой монтаж, верхний | штука | 1 | 0 | 1 | 702 | 0.032 | 0.032 |  | 0 |  |  |  | 0
1 | 161.179.000626 | Радиоблок Intracom UltraLink-GX80, полностью наружное размещение, 71..76ГГц/81..86ГГц, 4Гбит/с, Configuration 2.1, 1+0 at 3Гбит/с, High | штука | 111 | 0 | 111 | 101 | 0.039375 | 4.3706 |  | 0.039375 |  |  |  | 0
2 | 161.179.000627 | Радиоблок Intracom UltraLink-GX80, полностью наружное размещение, 71..76ГГц/81..86ГГц, 4Гбит/с, Configuration 2.1, 1+0 at 3Гбит/с, Low | штука | 111 | 0 | 111 | 101 | 0.0414 | 4.5954 |  | 0.0414 |  |  |  | 0
3 | 157.179.000136 | Антенна интегрированная параболическая E-Band для радиоблока Intracom UltraLink FX80 с полностью наружным размещением, диаметр 20см, в составе: монтажный комплект (для стойки диаметром 50мм..115мм) | штука | 118 | 0 | 118 | 101 | 0.056 | 6.608 |  | 0.056 |  |  |  | 0
4 | 157.179.000127 | Интегрированная параболическая антенна E-Band для радиоблока UltraLink FX80 с полностью наружным размещением - 30 см диаметром Включает монтажный комплект (для стойки диаметром 50мм-115мм) | штука | 104 | 0 | 104 | 101 | 0.0752 | 7.8208 |  | 0.075264 |  |  |  | 0
5 | 209.346.000006 | Набор заземления ODU/объединитель стволов Intralink | Комплект | 222 | 0 | 222 | 101 | 0.0175 | 3.885 |  | 0.0175 |  |  |  | 0
6 | 181.179.000088 | SFP интерфейс, оболочка, концевая заделка кабеля W/GLAND w extension tube для Ultralink-GX80 | штука | 444 | 0 | 444 | 101 | 2e-05 | 0.00888 |  | 5.625e-05 |  |  |  | 0
7 | 181.179.000085 | RJ45 интерфейс, оболочка, концевая заделка кабеля W/GLAND для Ultralink-GX80 | штука | 222 | 0 | 222 | 101 | 2e-05 | 0.00444 |  | 1.875e-05 |  |  |  | 0
8 | 243.179.000078 | Кабель питания постоянного тока DC, 2x2.5 мм2,1kV,черный, NYY-O, UV-rated, industrial (м) | Метр | 34725 | 0 | 34725 | 101 | 0.0001 | 3.4725 |  | 0.00019169 |  |  |  | 0
9 | 242.179.000003 | Кабель ETHERNET CABLE,4x2xAWG24,SLD,S-FTP,CAT5E,BLK,UV, StreetNode, РРЛ INT (ETH-CAB-SFTP) | Метр | 44400 | 0 | 44400 | 101 | 0.0001 | 4.44 |  | 1e-06 |  |  |  | 0
10 | 213.179.000006 | Разъем RJ45 экранированный для ETHERNET кабеля, StreetNode, РРЛ INT (ST-RJ45-0000) | штука | 444 | 0 | 444 | 101 | 5.25e-06 | 0.002331 |  | 5.4e-06 |  |  |  | 0
1 | 161.179.000626 | Радиоблок Intracom UltraLink-GX80, полностью наружное размещение, 71..76ГГц/81..86ГГц, 4Гбит/с, Configuration 2.1, 1+0 at 3Гбит/с, High | штука | 21 | 0 | 21 | 101 | 0.039375 | 0.82688 | 19.05.2021 | 0.039375 | 19.05.2021 | 5 | 2021 | 0
2 | 161.179.000627 | Радиоблок Intracom UltraLink-GX80, полностью наружное размещение, 71..76ГГц/81..86ГГц, 4Гбит/с, Configuration 2.1, 1+0 at 3Гбит/с, Low | штука | 21 | 0 | 21 | 101 | 0.0414 | 0.8694 | 19.05.2021 | 0.0414 | 19.05.2021 | 5 | 2021 | 0
3 | 157.179.000136 | Антенна интегрированная параболическая E-Band для радиоблока Intracom UltraLink FX80 с полностью наружным размещением, диаметр 20см, в составе: монтажный комплект (для стойки диаметром 50мм..115мм) | штука | 16 | 0 | 16 | 101 | 0.056 | 0.896 | 19.05.2021 | 0.056 | 19.05.2021 | 5 | 2021 | 0
4 | 157.179.000127 | Интегрированная параболическая антенна E-Band для радиоблока UltraLink FX80 с полностью наружным размещением - 30 см диаметром Включает монтажный комплект (для стойки диаметром 50мм-115мм) | штука | 20 | 0 | 20 | 101 | 0.0752 | 1.504 | 19.05.2021 | 0.075264 | 19.05.2021 | 5 | 2021 | 0
5 | 157.179.000128 | Интегрированная параболическая антенна E-Band для радиоблока UltraLink FX80 с полностью наружным размещением - 60 см диаметром Включает монтажный комплект (для стойки диаметром 50мм-115мм) | штука | 6 | 0 | 6 | 101 | 0.26285 | 1.5771 | 19.05.2021 | 0.23652 | 19.05.2021 | 5 | 2021 | 0
6 | 181.346.000061 | Набор заземления ODU/Объединитель стволов | штука | 42 | 0 | 42 | 101 | 0.006768 | 0.28426 | 19.05.2021 | 0.00045 | 19.05.2021 | 5 | 2021 | 0
7 | 181.179.000088 | SFP интерфейс, оболочка, концевая заделка кабеля W/GLAND w extension tube для Ultralink-GX80 | штука | 84 | 0 | 84 | 101 | 2e-05 | 0.00168 | 19.05.2021 | 5.625e-05 | 19.05.2021 | 5 | 2021 | 0
8 | 181.179.000085 | RJ45 интерфейс, оболочка, концевая заделка кабеля W/GLAND для Ultralink-GX80 | штука | 42 | 0 | 42 | 101 | 2e-05 | 0.00084 | 19.05.2021 | 1.875e-05 | 19.05.2021 | 5 | 2021 | 0
9 | 243.179.000078 | Кабель питания постоянного тока DC, 2x2.5 мм2,1kV,черный, NYY-O, UV-rated, industrial (м) | Метр | 4200 | 0 | 4200 | 101 | 0.0001 | 0.42 | 19.05.2021 | 0.00019169 | 19.05.2021 | 5 | 2021 | 0
10 | 242.179.000003 | Кабель ETHERNET CABLE,4x2xAWG24,SLD,S-FTP,CAT5E,BLK,UV, StreetNode, РРЛ INT (ETH-CAB-SFTP) | Метр | 4200 | 0 | 4200 | 101 | 0.0001 | 0.42 | 19.05.2021 | 1e-06 | 19.05.2021 | 5 | 2021 | 0
11 | 213.179.000006 | Разъем RJ45 экранированный для ETHERNET кабеля, StreetNode, РРЛ INT (ST-RJ45-0000) | штука | 84 | 0 | 84 | 101 | 5.25e-06 | 0.000441 | 19.05.2021 | 5.4e-06 | 19.05.2021 | 5 | 2021 | 0
1 | 161.179.000626 | Радиоблок Intracom UltraLink-GX80, полностью наружное размещение, 71..76ГГц/81..86ГГц, 4Гбит/с, Configuration 2.1, 1+0 at 3Гбит/с, High | штука | 172 | 0 | 172 | 101 | 0.039375 | 6.7725 | 12.05.2021 | 0.039375 | 12.05.2021 | 5 | 2021 | 0
2 | 161.179.000627 | Радиоблок Intracom UltraLink-GX80, полностью наружное размещение, 71..76ГГц/81..86ГГц, 4Гбит/с, Configuration 2.1, 1+0 at 3Гбит/с, Low | штука | 172 | 0 | 172 | 101 | 0.0414 | 7.1208 | 12.05.2021 | 0.0414 | 12.05.2021 | 5 | 2021 | 0
3 | 157.179.000136 | Антенна интегрированная параболическая E-Band для радиоблока Intracom UltraLink FX80 с полностью наружным размещением, диаметр 20см, в составе: монтажный комплект (для стойки диаметром 50мм..115мм) | штука | 284 | 0 | 284 | 101 | 0.056 | 15.904 | 12.05.2021 | 0.056 | 12.05.2021 | 5 | 2021 | 0
4 | 157.179.000127 | Интегрированная параболическая антенна E-Band для радиоблока UltraLink FX80 с полностью наружным размещением - 30 см диаметром Включает монтажный комплект (для стойки диаметром 50мм-115мм) | штука | 60 | 0 | 60 | 101 | 0.0752 | 4.512 | 12.05.2021 | 0.075264 | 12.05.2021 | 5 | 2021 | 0
5 | 181.346.000061 | Набор заземления ODU/Объединитель стволов | штука | 344 | 0 | 344 | 101 | 0.006768 | 2.3282 | 12.05.2021 | 0.00045 | 12.05.2021 | 5 | 2021 | 0
6 | 181.179.000088 | SFP интерфейс, оболочка, концевая заделка кабеля W/GLAND w extension tube для Ultralink-GX80 | штука | 688 | 0 | 688 | 101 | 2e-05 | 0.01376 | 12.05.2021 | 5.625e-05 | 12.05.2021 | 5 | 2021 | 0
7 | 181.179.000085 | RJ45 интерфейс, оболочка, концевая заделка кабеля W/GLAND для Ultralink-GX80 | штука | 344 | 0 | 344 | 101 | 2e-05 | 0.00688 | 12.05.2021 | 1.875e-05 | 12.05.2021 | 5 | 2021 | 0
8 | 243.179.000078 | Кабель питания постоянного тока DC, 2x2.5 мм2,1kV,черный, NYY-O, UV-rated, industrial (м) | Метр | 34400 | 0 | 34400 | 101 | 0.0001 | 3.44 | 12.05.2021 | 0.00019169 | 12.05.2021 | 5 | 2021 | 0
9 | 242.179.000003 | Кабель ETHERNET CABLE,4x2xAWG24,SLD,S-FTP,CAT5E,BLK,UV, StreetNode, РРЛ INT (ETH-CAB-SFTP) | Метр | 34400 | 0 | 34400 | 101 | 0.0001 | 3.44 | 12.05.2021 | 1e-06 | 12.05.2021 | 5 | 2021 | 0
10 | 213.179.000006 | Разъем RJ45 экранированный для ETHERNET кабеля, StreetNode, РРЛ INT (ST-RJ45-0000) | штука | 688 | 0 | 688 | 101 | 5.25e-06 | 0.003612 | 12.05.2021 | 5.4e-06 | 12.05.2021 | 5 | 2021 | 0
11 | 181.179.000087 | Набор для измерения RSSI для UltraLink-GX80 - многократного использования | штука | 344 | 0 | 344 | 101 | 9e-05 | 0.03096 | 12.05.2021 | 0.00024 | 12.05.2021 | 5 | 2021 | 0
1 | 161.179.000626 | Радиоблок Intracom UltraLink-GX80, полностью наружное размещение, 71..76ГГц/81..86ГГц, 4Гбит/с, Configuration 2.1, 1+0 at 3Гбит/с, High | штука | 24 | 0 | 24 | 101 | 0.039375 | 0.945 | 26.05.2021 | 0.039375 | 26.05.2021 | 5 | 2021 | 0
2 | 161.179.000627 | Радиоблок Intracom UltraLink-GX80, полностью наружное размещение, 71..76ГГц/81..86ГГц, 4Гбит/с, Configuration 2.1, 1+0 at 3Гбит/с, Low | штука | 24 | 0 | 24 | 101 | 0.0414 | 0.9936 | 26.05.2021 | 0.0414 | 26.05.2021 | 5 | 2021 | 0
3 | 157.179.000136 | Антенна интегрированная параболическая E-Band для радиоблока Intracom UltraLink FX80 с полностью наружным размещением, диаметр 20см, в составе: монтажный комплект (для стойки диаметром 50мм..115мм) | штука | 22 | 0 | 22 | 101 | 0.056 | 1.232 | 26.05.2021 | 0.056 | 26.05.2021 | 5 | 2021 | 0
4 | 157.179.000127 | Интегрированная параболическая антенна E-Band для радиоблока UltraLink FX80 с полностью наружным размещением - 30 см диаметром Включает монтажный комплект (для стойки диаметром 50мм-115мм) | штука | 26 | 0 | 26 | 101 | 0.0752 | 1.9552 | 26.05.2021 | 0.075264 | 26.05.2021 | 5 | 2021 | 0
5 | 181.346.000061 | Набор заземления ODU/Объединитель стволов | штука | 48 | 0 | 48 | 101 | 0.006768 | 0.32486 | 26.05.2021 | 0.00045 | 26.05.2021 | 5 | 2021 | 0
6 | 181.179.000088 | SFP интерфейс, оболочка, концевая заделка кабеля W/GLAND w extension tube для Ultralink-GX80 | штука | 96 | 0 | 96 | 101 | 2e-05 | 0.00192 | 26.05.2021 | 5.625e-05 | 26.05.2021 | 5 | 2021 | 0
7 | 181.179.000085 | RJ45 интерфейс, оболочка, концевая заделка кабеля W/GLAND для Ultralink-GX80 | штука | 48 | 0 | 48 | 101 | 2e-05 | 0.00096 | 26.05.2021 | 1.875e-05 | 26.05.2021 | 5 | 2021 | 0
8 | 243.179.000078 | Кабель питания постоянного тока DC, 2x2.5 мм2,1kV,черный, NYY-O, UV-rated, industrial (м) | Метр | 4800 | 0 | 4800 | 101 | 0.0001 | 0.48 | 26.05.2021 | 0.00019169 | 26.05.2021 | 5 | 2021 | 0
9 | 242.179.000003 | Кабель ETHERNET CABLE,4x2xAWG24,SLD,S-FTP,CAT5E,BLK,UV, StreetNode, РРЛ INT (ETH-CAB-SFTP) | Метр | 4800 | 0 | 4800 | 101 | 0.0001 | 0.48 | 26.05.2021 | 1e-06 | 26.05.2021 | 5 | 2021 | 0
10 | 213.179.000006 | Разъем RJ45 экранированный для ETHERNET кабеля, StreetNode, РРЛ INT (ST-RJ45-0000) | штука | 96 | 0 | 96 | 101 | 5.25e-06 | 0.000504 | 26.05.2021 | 5.4e-06 | 26.05.2021 | 5 | 2021 | 0
11 | 181.179.000087 | Набор для измерения RSSI для UltraLink-GX80 - многократного использования | штука | 48 | 0 | 48 | 101 | 9e-05 | 0.00432 | 26.05.2021 | 0.00024 | 26.05.2021 | 5 | 2021 | 0
1 | 160.179.000361 | Блок внутренний OmniBAS-4Wcx, IDU 2x10GbE+4xGbE, B, 2х(1+0) XPIC, Terminal - 3C (iP) | штука | 2 | 0 | 2 | 702 | 0.0396 | 0.0792 | 09.05.2021 | 0.0396 | 09.05.2021 | 5 | 2021 | 0
3 | 238.179.000017 | ПЧ-кабель Intracom РРЛ 1/4 CNT-400 (ACC-CI-VV-CM-D4) | Метр | 600 | 0 | 600 | 702 | 0.0009 | 0.54 | 09.05.2021 | 0.0009 | 09.05.2021 | 5 | 2021 | 0
4 | 238.179.000017 | ПЧ-кабель Intracom РРЛ 1/4 CNT-400 (ACC-CI-VV-CM-D4) | Метр | 600 | 0 | 600 | 702 | 0.0009 | 0.54 | 09.05.2021 | 0.0009 | 09.05.2021 | 5 | 2021 | 0
5 | 213.179.000010 | Разъем типа N(M) Intracom для кабеля 1/4 COAX CNT-400 | штука | 16 | 0 | 16 | 702 | 0.000125 | 0.002 | 09.05.2021 | 0.000125 | 09.05.2021 | 5 | 2021 | 0
6 | 213.179.000010 | Разъем типа N(M) Intracom для кабеля 1/4 COAX CNT-400 | штука | 16 | 0 | 16 | 702 | 0.000125 | 0.002 | 09.05.2021 | 0.000125 | 09.05.2021 | 5 | 2021 | 0
7 | 242.179.000004 | Набор заземления Intracom для 1/4 ПЧ кабеля CNT-400 | штука | 16 | 0 | 16 | 702 | 0.001 | 0.016 | 09.05.2021 | 0.001 | 09.05.2021 | 5 | 2021 | 0
8 | 242.179.000004 | Набор заземления Intracom для 1/4 ПЧ кабеля CNT-400 | штука | 16 | 0 | 16 | 702 | 0.001 | 0.016 | 09.05.2021 | 0.001 | 09.05.2021 | 5 | 2021 | 0
9 | 181.179.000032 | Кабельная стяжка, 500 X 12.5 мм, BLK, устойчива к УФ излучению (F60-023/3100) | штука | 1000 | 0 | 1000 | 702 | 0,00012 | 0.12 | 09.05.2021 | 0.0012 | 09.05.2021 | 5 | 2021 | 0
10 | 181.179.000032 | Кабельная стяжка, 500 X 12.5 мм, BLK, устойчива к УФ излучению (F60-023/3100) | штука | 1000 | 0 | 1000 | 702 | 0,00012 | 0.12 | 09.05.2021 | 0.0012 | 09.05.2021 | 5 | 2021 | 0
11 | 181.346.000066 | Набор уплотнения (изоляции) | штука | 4 | 0 | 4 | 702 | 0.0006825 | 0.00273 | 09.05.2021 | 0.0006825 | 09.05.2021 | 5 | 2021 | 0
12 | 181.346.000066 | Набор уплотнения (изоляции) | штука | 4 | 0 | 4 | 702 | 0.0006825 | 0.00273 | 09.05.2021 | 0.0006825 | 09.05.2021 | 5 | 2021 | 0
13 | 163.179.000040 | Антенна PAR 1.2м,12.75-13.25ГГц,OMT,XPIC | штука | 2 | 0 | 2 | 702 | 0.87822 | 1.7564 | 09.05.2021 | 0.87822 | 09.05.2021 | 5 | 2021 | 0
1 | 315.179.001130 | Блок РРЛ OmniBAS-8W IDU with 6xGigE (2xGE/FE+4xGE/GO), activated by default 4xGE/GO, Terminal-4B (iP) | штука | 1 | 0 | 1 | 304 | 0.041328 | 0.041328 | 29.04.2021 | 0.041328 | 29.04.2021 | 4 | 2021 | 0
2 | 315.179.001136 | Внешний радиоблок ODU 18ГГц, DS 1010МГц, S Lo HP, s/b free (ODU-SL-18-DSDS-SB) | штука | 1 | 0 | 1 | 304 | 0.012493 | 0.012493 | 29.04.2021 | 0.012493 | 29.04.2021 | 4 | 2021 | 0
3 | 315.179.001137 | Внешний радиоблок ODU 18ГГц, DS 1010МГц, S Hi HP, s/b free (ODU-SH-18-DSDS-SB) | штука | 1 | 0 | 1 | 304 | 0.012493 | 0.012493 | 29.04.2021 | 0.012493 | 29.04.2021 | 4 | 2021 | 0
2 | 315.179.001137 | Внешний радиоблок ODU 18ГГц, DS 1010МГц, S Hi HP, s/b free (ODU-SH-18-DSDS-SB) | штука | 1 | 0 | 1 | 304 | 0.012493 | 0.012493 | 09.06.2021 | 0.012493 | 09.06.2021 | 6 | 2021 | 0
3 | 315.179.001136 | Внешний радиоблок ODU 18ГГц, DS 1010МГц, S Lo HP, s/b free (ODU-SL-18-DSDS-SB) | штука | 1 | 0 | 1 | 304 | 0.012493 | 0.012493 | 09.06.2021 | 0.012493 | 09.06.2021 | 6 | 2021 | 0
13 | 141.019.000027 | Блок кондиционера внутренний MDV MDSAF-18CRN1-v | штука | 2 | 0 | 2 | 702 | 0.11742 | 0.23484 | 24.05.2021 | 0.11742 | 24.05.2021 | 5 | 2021 | 0
14 | 141.019.000024 | Блок кондиционера наружный MDV MDOAF-18CN1-v с низкотемпературным комплектом | штука | 2 | 0 | 2 | 702 | 0.1855 | 0.37101 | 24.05.2021 | 0.1855 | 24.05.2021 | 5 | 2021 | 0
15 | 252.346.000419 | Блок сигнализации об аварии MAC для кондиционеров MDV | штука | 2 | 0 | 2 | 702 | 1e-06 | 2e-06 | 24.05.2021 | 1e-06 | 24.05.2021 | 5 | 2021 | 0
17 | 141.346.000434 | Обратный клапан RSK200 | штука | 2 | 0 | 2 | 702 | 0.004 | 0.008 | 24.05.2021 | 0.004 | 24.05.2021 | 5 | 2021 | 0
18 | 141.346.000433 | Фильтр воздушный FGR200 | штука | 2 | 0 | 2 | 702 | 0.015625 | 0.03125 | 24.05.2021 | 0.015625 | 24.05.2021 | 5 | 2021 | 0
20 | 141.346.000356 | Вентилятор канальный (KV200L) | штука | 2 | 0 | 2 | 702 | 0.030375 | 0.06075 | 24.05.2021 | 0.030375 | 24.05.2021 | 5 | 2021 | 0
25 | 252.346.000418 | Насос дренажный Sauermann SI-2100 | штука | 2 | 0 | 2 | 702 | 0.00032 | 0.00064 | 24.05.2021 | 0.00032 | 24.05.2021 | 5 | 2021 | 0
27 | 141.012.000022 | Термостат комнатный DKN RT 0..30 | штука | 2 | 0 | 2 | 702 | 0.0004 | 0.0008 | 24.05.2021 | 0.0004 | 24.05.2021 | 5 | 2021 | 0
28 | 141.047.000003 | Решетка внешняя SMR IGK 200 (1633) | штука | 2 | 0 | 2 | 702 | 0.001587 | 0.003174 | 24.05.2021 | 0.001587 | 24.05.2021 | 5 | 2021 | 0
30 | 141.182.000003 | Нагреватель дренажный DNX KNT | штука | 2 | 0 | 2 | 702 | 0.002 | 0.004 | 24.05.2021 | 0.002 | 24.05.2021 | 5 | 2021 | 0
1 | 560.002.000152 | GNSS-трекер NB-IoT Accent Systems TRK210 | штука | 63 | 0 | 63 | 101 | 0.00012 | 0.00756 | 30.09.2020 | 0.00012 | 30.09.2020 | 9 | 2020 | 0
2 | 560.002.000152 | GNSS-трекер NB-IoT Accent Systems TRK210 | штука | 63 | 0 | 63 | 304 | 0.00012 | 0.00756 | 30.09.2020 | 0.00012 | 30.09.2020 | 9 | 2020 | 0
1 | 151.346.001449 | Источник бесперебойного питания Импульс Фристайл 1000, 1000ВА, 900Вт | штука | 113 | 0 | 113 | 304 | 0.11867 | 13.4095 |  | 0 |  |  |  | 0
2 | 151.346.001448 | Карта SNMP DA806 | штука | 113 | 0 | 113 | 304 | 0.0005 | 0.0565 |  | 0 |  |  |  | 0
3 | 217.346.003307 | Комплект креплений Импульс для установки ИБП в стойку 1..2кВА, 2U | штука | 113 | 0 | 113 | 304 | 0.005 | 0.565 |  | 0 |  |  |  | 0
4 | 217.346.003308 | Комплект переходников IEC-C13 Schuko | штука | 226 | 0 | 226 | 304 | 0.0006 | 0.1356 |  | 0 |  |  |  | 0
5 | 151.346.001450 | Модуль внешний АКБ Импульс для источника бесперебойного питания Фристайл 1000 | штука | 86 | 0 | 86 | 304 | 0.11867 | 10.2054 |  | 0 |  |  |  | 0
6 | 217.346.003307 | Комплект креплений Импульс для установки ИБП в стойку 1..2кВА, 2U | штука | 86 | 0 | 86 | 304 | 0.005 | 0.43 |  | 0 |  |  |  | 0
29 | 151.346.001449 | Источник бесперебойного питания Импульс Фристайл 1000, 1000ВА, 900Вт | штука | 58 | 0 | 58 | 304 | 0.11867 | 6.8827 |  | 0 |  |  |  | 0
30 | 151.346.001448 | Карта SNMP DA806 | штука | 58 | 0 | 58 | 304 | 0.0005 | 0.029 |  | 0 |  |  |  | 0
31 | 217.346.003307 | Комплект креплений Импульс для установки ИБП в стойку 1..2кВА, 2U | штука | 58 | 0 | 58 | 304 | 0.005 | 0.29 |  | 0 |  |  |  | 0
32 | 217.346.003308 | Комплект переходников IEC-C13 Schuko | штука | 116 | 0 | 116 | 304 | 0.0006 | 0.0696 |  | 0 |  |  |  | 0
1 | 355.690.003102 | Усилитель коаксиальный домовой Foro SMA 177D 42дБ, 114дБмкВ, 47..862МГц | штука | 30 | 0 | 30 | 304 | 0.0015 | 0.045 |  | 0.0015 |  |  |  | 0
5 | 310.346.001355 | Кондиционер основного отсека КШ Энергомера 3кВт (SKE-3000-230-E/1) | штука | 10 | 0 | 10 | 304 | 0.476 | 4.76 |  | 0.476 |  |  |  | 0
6 | 310.346.001355 | Кондиционер основного отсека КШ Энергомера 3кВт (SKE-3000-230-E/1) | штука | 1 | 0 | 1 | 304 | 0.476 | 0.476 |  | 0.476 |  |  |  | 0
7 | 310.346.001355 | Кондиционер основного отсека КШ Энергомера 3кВт (SKE-3000-230-E/1) | штука | 2 | 0 | 2 | 304 | 0.476 | 0.952 |  | 0.476 |  |  |  | 0
8 | 310.346.001355 | Кондиционер основного отсека КШ Энергомера 3кВт (SKE-3000-230-E/1) | штука | 1 | 0 | 1 | 304 | 0.476 | 0.476 |  | 0.476 |  |  |  | 0
9 | 310.346.001355 | Кондиционер основного отсека КШ Энергомера 3кВт (SKE-3000-230-E/1) | штука | 3 | 0 | 3 | 304 | 0.476 | 1.428 |  | 0.476 |  |  |  | 0
10 | 310.346.001355 | Кондиционер основного отсека КШ Энергомера 3кВт (SKE-3000-230-E/1) | штука | 1 | 0 | 1 | 304 | 0.476 | 0.476 |  | 0.476 |  |  |  | 0
11 | 310.346.001355 | Кондиционер основного отсека КШ Энергомера 3кВт (SKE-3000-230-E/1) | штука | 1 | 0 | 1 | 304 | 0.476 | 0.476 |  | 0.476 |  |  |  | 0
1 | 560.002.000617 | Кнопка NB-IoT ССТ NBut-01, режим NIDD Non-IP data delivery | штука | 1000 | 0 | 1000 | 101 | 0,002 | 2 | 02.02.2021 | 0 | 02.02.2021 | 2 | 2021 | 0
3 | 173.346.002496 | Термостат TRT-10A230V-NO к вентилятору | штука | 5 | 0 | 5 | 101 | 5.6e-05 | 0.00028 | 28.01.2021 | 5.6e-05 | 28.01.2021 | 1 | 2021 | 0
1 | 173.346.002656 | "Шкаф напольный Hyperline 19"" 42U, 2055x800х1000мм, передняя и задняя распашные перфорированные двери (75%), ручка с замком, крыша нового типа, разобранный, цвет черный" | штука | 1 | 0 | 1 | К04 | 1.644 | 1.644 | 18.07.2021 | 0 | 18.07.2021 | 7 | 2021 | 0
2 | 216.346.001928 | Изолятор силовой SM25 (М6) с болтом (YIS11-25-06-B) | штука | 4 | 0 | 4 | К04 | 3.6e-05 | 0.000144 | 18.07.2021 | 0 | 18.07.2021 | 7 | 2021 | 0
3 | 261.346.003049 | Шина соединительная IEK типа PIN (12штырей) 1Р 63А 22см (YNS21-1-063-22-12) | штука | 2 | 0 | 2 | К04 | 0,04 | 0.08 | 18.07.2021 | 0 | 18.07.2021 | 7 | 2021 | 0
5 | 239.346.001018 | Силовой кабель ВВГнг(А)-LS 1х50 - 0,66 | Метр | 1636 | 0 | 1636 | К04 | 0,0003 | 0.4908 | 18.07.2021 | 0 | 18.07.2021 | 7 | 2021 | 0
6 | 239.346.001123 | Провод ПуГВнг(А)-LS 1х70-0.45 желто-зеленый | Метр | 179 | 0 | 179 | К04 | 1.44e-07 | 2.5776e-05 | 18.07.2021 | 1.44e-07 | 18.07.2021 | 7 | 2021 | 0
11 | 216.346.001373 | Изолента ПВХ 15 мм х 10 синяя/черная | штука | 40 | 10 | 30 | К04 | 7.2e-05 | 0.00216 | 18.07.2021 | 7.2e-05 | 18.07.2021 | 7 | 2021 | 0
14 | 256.346.000439 | Патч-корд волоконно-оптический SM 9/125 (OS2), LC/UPC-LC/UPC, 3мм, duplex, LSZH, 3м (FC-D2-9-LC/UR-LC/UR-H-3M-LSZH-YL) | штука | 603 | 0 | 603 | К04 | 0,004 | 2.412 | 18.07.2021 | 0 | 18.07.2021 | 7 | 2021 | 0
15 | 256.346.000443 | Патч-корд волоконно-оптический SM 9/125 (OS2), LC/UPC-LC/UPC, 3мм, duplex, LSZH, 7м (FC-D2-9-LC/UR-LC/UR-H-7M-LSZH-YL) | штука | 18 | 0 | 18 | К04 | 0,004 | 0.072 | 18.07.2021 | 0 | 18.07.2021 | 7 | 2021 | 0
17 | 460.470.003436 | Патч-корд волоконно-оптический SM 9/125 (OS2), LC/UPC-LC/UPC, duplex, LSZH, 20м | штука | 45 | 1 | 44 | К04 | 0.000675 | 0.0297 | 18.07.2021 | 0 | 18.07.2021 | 7 | 2021 | 0
22 | 460.470.003447 | Патч-корд волоконно-оптический SM 9/125 (OS2), SC/UPC-SC/UPC, duplex, LSZH, 3м | штука | 3 | 0 | 3 | К04 | 0,004 | 0.012 | 18.07.2021 | 0 | 18.07.2021 | 7 | 2021 | 0
23 | 460.470.003493 | Патч-корд Hyperline PC-LPM-UTP-RJ45-RJ45-C5e-2M-LSZH-GY U/UTP, категория 5е, LSZH, 2м, серый | штука | 4 | 0 | 4 | К04 | 0,004 | 0.016 | 18.07.2021 | 0 | 18.07.2021 | 7 | 2021 | 0
24 | 460.470.003495 | Патч-корд Hyperline PC-LPM-UTP-RJ45-RJ45-C5e-3M-LSZH-GY U/UTP, категория 5е, LSZH, 3 м, серый | штука | 2 | 0 | 2 | К04 | 0,004 | 0.008 | 18.07.2021 | 0 | 18.07.2021 | 7 | 2021 | 0
26 | 239.346.001019 | Силовой кабель ВВГнг(А)-LS 2х2,5 - 0,66 | Метр | 1000 | 0 | 1000 | К04 | 3.328e-06 | 0.003328 | 18.07.2021 | 3.328e-06 | 18.07.2021 | 7 | 2021 | 0
27 | 173.346.003016 | Шкаф напольный Hyperline 19", 47U, 2277x800х800мм, передняя и задняя распашные перфорированные двери 75%, ручка с замком, крыша нового типа, разобранный, цвет черный (RAL 9004) (396028) | штука | 4 | 0 | 4 | К04 | 1.4573 | 5.8291 | 18.07.2021 | 0 | 18.07.2021 | 7 | 2021 | 0
28 | 173.346.003017 | Шкаф напольный Hyperline 19", 37U, 1833x600х800мм (407601) | штука | 2 | 0 | 2 | К04 | 0.87984 | 1.7597 | 18.07.2021 | 0.87984 | 18.07.2021 | 7 | 2021 | 0
31 | 209.346.000238 | Вставка предохранителя плавкая IEK ППНИ-39 250А, габарит 3 (DPP50-250) | штука | 1 | 0 | 1 | К04 | 0.000768 | 0.000768 | 18.07.2021 | 0.000768 | 18.07.2021 | 7 | 2021 | 0
32 | 209.346.000239 | Блок розеток ЦМО Rem-16 автомат, 16A, 7 розеток, 19", клеммная колодка (R-16-7S-A-440-K) | штука | 1 | 0 | 1 | К04 | 0.0018 | 0.0018 | 18.07.2021 | 0 | 18.07.2021 | 7 | 2021 | 0
39 | 173.346.003022 | Бокс оптический Hyperline FO-19R-2U-6xSLT-W140H42-48UN-GY 19", универсальный, от 8 до 48 портов (SC, duplex LC, ST, FC), со сплайс-пластиной, без пигтейлов и проходных адаптеров, 2U, цвет серый (250431) | штука | 1 | 0 | 1 | К04 | 0,02 | 0.02 | 18.07.2021 | 0 | 18.07.2021 | 7 | 2021 | 0
40 | 173.346.003023 | Бокс оптический Hyperline FO-19R-2U-6xSLT-W140H42-48UN-BK 19", универсальный, от 8 до 48 портов (SC, duplex LC, ST, FC), со сплайс пластиной, без пигтейлов и проходных адаптеров, 2U, цвет черный (250439) | штука | 2 | 0 | 2 | К04 | 0,02 | 0.04 | 18.07.2021 | 0 | 18.07.2021 | 7 | 2021 | 0
44 | 216.346.001987 | Стяжка Hyperline GT-100MC нейлоновая, неоткрывающаяся, безгалогенная, 100x2.5мм, полиамид 6.6, 100шт/уп (16033) | Упаковка | 40 | 27 | 13 | К04 | 0.000288 | 0.003744 | 18.07.2021 | 0 | 18.07.2021 | 7 | 2021 | 0
45 | 216.346.001988 | Изолента IEK ПВХ, 15ммх10м, цвет красный (UIZ-13-10-10M-K04) | штука | 40 | 22 | 18 | К04 | 5.4e-05 | 0.000972 | 18.07.2021 | 0 | 18.07.2021 | 7 | 2021 | 0
46 | 216.346.001989 | Трубка термоусаживаемая IEK ТТУ, 20/10мм, цвет синий (UDRS-D20-1-K07) | Метр | 50 | 0 | 50 | К04 | 7e-05 | 0.0035 | 18.07.2021 | 0 | 18.07.2021 | 7 | 2021 | 0
47 | 216.346.001990 | Трубка термоусаживаемая IEK ТТУ, 20/10мм, цвет красный (UDRS-D20-1-K04) | Метр | 50 | 0 | 50 | К04 | 0,0002 | 0.01 | 18.07.2021 | 0 | 18.07.2021 | 7 | 2021 | 0
48 | 216.346.001991 | Трубка термоусаживаемая IEK ТТУ, 10/5мм, цвет синий (UDRS-D10-1-K07) | Метр | 50 | 49 | 1 | К04 | 0.00034 | 0.00034 | 18.07.2021 | 0 | 18.07.2021 | 7 | 2021 | 0
49 | 216.346.001992 | Трубка термоусаживаемая IEK ТТУ, 10/5мм, цвет красный (UDRS-D10-1-K04) | Метр | 50 | 6 | 44 | К04 | 3.4e-05 | 0.001496 | 18.07.2021 | 0 | 18.07.2021 | 7 | 2021 | 0
56 | 212.346.002888 | Наконечник DKC ТМЛ 95-8-13.5 медный, луженый, 55мм (2L8) | штука | 25 | 0 | 25 | К04 | 2.25e-05 | 0.0005625 | 18.07.2021 | 0 | 18.07.2021 | 7 | 2021 | 0
61 | 212.346.002904 | Наконечник DKC Quadro НШвИ 50-16 штыревой, 16мм, 50шт/уп, цвет синий (2ART513) | Упаковка | 3 | 0 | 3 | К04 | 8e-09 | 2.4e-08 | 18.07.2021 | 8e-09 | 18.07.2021 | 7 | 2021 | 0
62 | 212.346.002905 | Наконечник-гильза DKC НШвИ 16-14 с изолированным фланцем 100шт/уп, цвет синий (2ART510) | Упаковка | 21 | 6 | 15 | К04 | 2.5e-06 | 3.75e-05 | 18.07.2021 | 0 | 18.07.2021 | 7 | 2021 | 0
63 | 212.346.002906 | Наконечник-гильза DKC НШвИ 10-14 с изолированным фланцем, 100шт/уп, цвет красный (2ART509) | Упаковка | 3 | 0 | 3 | К04 | 0.000221 | 0.000663 | 18.07.2021 | 0 | 18.07.2021 | 7 | 2021 | 0
64 | 212.346.002907 | Наконечник-гильза DKC НШвИ 6-14 с изолированным фланцем, 100шт/уп, цвет желтый (2ART508) | Упаковка | 1 | 0 | 1 | К04 | 8e-09 | 8e-09 | 18.07.2021 | 8e-09 | 18.07.2021 | 7 | 2021 | 0
65 | 212.346.002908 | Наконечник-гильза DKC НШвИ 2.5-10 с изолированным фланцем, 500шт/уп, цвет синий (2ART506) | Упаковка | 20 | 0 | 20 | К04 | 0.000442 | 0.00884 | 18.07.2021 | 0 | 18.07.2021 | 7 | 2021 | 0
69 | 256.346.000459 | Патч-корд Hyperline F/UTP экранированный, категория 6a, LSZH, 15м, цвет серый (239149) | штука | 24 | 0 | 24 | К04 | 8e-09 | 1.92e-07 | 18.07.2021 | 8e-09 | 18.07.2021 | 7 | 2021 | 0
70 | 256.346.000460 | Патч-корд HyperlineF/UTP экранированный, категория 6a, LSZH, 20м, цвет серый (239150) | штука | 39 | 0 | 39 | К04 | 8e-09 | 3.12e-07 | 18.07.2021 | 8e-09 | 18.07.2021 | 7 | 2021 | 0
71 | 256.346.000461 | Адаптер Hyperline coupler проходной RJ-458P8C, формата Keystone Jack, категория 5e, 4 пары, экранированный, цвет белый (44822) | штука | 102 | 0 | 102 | К04 | 8e-09 | 8.16e-07 | 18.07.2021 | 8e-09 | 18.07.2021 | 7 | 2021 | 0
72 | 212.346.002909 | Клемма DKC заземления для проволочного лотка, 7..78.5мм2, 3..10мм (FC37302) | штука | 1 | 0 | 1 | К04 | 0,002 | 0.002 | 18.07.2021 | 0 | 18.07.2021 | 7 | 2021 | 0
76 | 212.346.002913 | Гайка DKC М12, цвет белый (CM111200) | штука | 10 | 0 | 10 | К04 | 0,002 | 0.02 | 18.07.2021 | 0 | 18.07.2021 | 7 | 2021 | 0
78 | 212.346.002915 | Шайба DKC М10 узкая, DIN125 (CM241000) | штука | 14 | 0 | 14 | К04 | 8e-07 | 1.12e-05 | 18.07.2021 | 0 | 18.07.2021 | 7 | 2021 | 0
79 | 212.346.002916 | Болт DKC М12х40 шестигранный (CM081240) | штука | 10 | 0 | 10 | К04 | 8e-09 | 8e-08 | 18.07.2021 | 8e-09 | 18.07.2021 | 7 | 2021 | 0
82 | 212.346.002919 | Клемма шинная DKC для кабеля 16..35мм, 5мм (R5BC0535) | штука | 2 | 0 | 2 | К04 | 1.8e-05 | 3.6e-05 | 18.07.2021 | 0 | 18.07.2021 | 7 | 2021 | 0
83 | 212.346.002920 | Клемма шинная DKC для кабеля 16..35мм, 10мм (R5BC1035) | штука | 1 | 0 | 1 | К04 | 1.5e-05 | 1.5e-05 | 18.07.2021 | 0 | 18.07.2021 | 7 | 2021 | 0
87 | 212.346.002924 | Болт РМЗ M8х40 DIN 933/ГОСТ 7798-70 полная резьба, шестигранная головка, класс прочности 5.8, покрытие цинк Ст20 (УТ-00013627) | штука | 16 | 0 | 16 | К04 | 3.8e-06 | 6.08e-05 | 18.07.2021 | 0 | 18.07.2021 | 7 | 2021 | 0
88 | 212.346.002925 | Шайба DKC гровер М8 (CM130800) | штука | 200 | 0 | 200 | К04 | 4.5e-07 | 9e-05 | 18.07.2021 | 0 | 18.07.2021 | 7 | 2021 | 0
89 | 212.346.002926 | Гайка DKC М8 с насечкой препятствующей откручиванию, HDZ (CM100800HDZ) | штука | 116 | 49 | 67 | К04 | 2.023e-05 | 0.0013554 | 18.07.2021 | 0 | 18.07.2021 | 7 | 2021 | 0
91 | 212.346.002928 | Болт DKC М6х20 шестигранный (CM020620) | штука | 148 | 0 | 148 | К04 | 0,002 | 0.296 | 18.07.2021 | 0 | 18.07.2021 | 7 | 2021 | 0
92 | 212.346.002929 | Гайка DKC М6 с насечкой горячеоцинкованная (CM100600HDZ) | штука | 164 | 0 | 164 | К04 | 0,002 | 0.328 | 18.07.2021 | 0 | 18.07.2021 | 7 | 2021 | 0
95 | 212.346.002932 | Шайба Tech-Krep М5 плоская, оцинкованная, DIN125 (УТ-00013820) | штука | 20 | 0 | 20 | К04 | 0,04 | 0.8 | 18.07.2021 | 0 | 18.07.2021 | 7 | 2021 | 0
97 | 209.346.000244 | Панель заземления Hyperline TGRD-19 19", медная (29826) | штука | 25 | 13 | 12 | К04 | 0.000288 | 0.003456 | 18.07.2021 | 0 | 18.07.2021 | 7 | 2021 | 0
100 | 213.346.000875 | Наконечник кабельный, 13 мм2, угловой 90 градусов, Panduit LCD6-14AF-L | штука | 20 | 0 | 20 | К04 | 0,0004 | 0.008 | 18.07.2021 | 0 | 18.07.2021 | 7 | 2021 | 0
104 | 212.346.002936 | Винт FIT М6х10 потайная головка, оцинкованный, DIN965, 100шт/уп (27781Р1-0) | Упаковка | 16 | 0 | 16 | К04 | 0,002 | 0.032 | 18.07.2021 | 0 | 18.07.2021 | 7 | 2021 | 0
108 | 212.346.002940 | Наконечник DKC Quadro НШвИ 25-16 штыревой, цвет желтый, 50шт/уп (2ART511) | Упаковка | 1 | 0 | 1 | К04 | 0.000476 | 0.000476 | 18.07.2021 | 0 | 18.07.2021 | 7 | 2021 | 0
111 | 216.346.001999 | Труба DKC ПВХ, гибкая, гофрированная, 50мм (9195030) | Метр | 30 | 0 | 30 | К04 | 0,0002 | 0.006 | 18.07.2021 | 0 | 18.07.2021 | 7 | 2021 | 0
114 | 173.346.001554 | Кабельный органайзер с пластиковыми кольцами и крышкой 19" 1U Hyperline CM-1U-PL-COV | штука | 101 | 43 | 58 | К04 | 0.00275 | 0.1595 | 18.07.2021 | 0 | 18.07.2021 | 7 | 2021 | 0
115 | 216.346.001822 | Наконечник штыревой НШВИ 50-20 | штука | 100 | 0 | 100 | К04 | 0,0004 | 0.04 | 18.07.2021 | 0 | 18.07.2021 | 7 | 2021 | 0
116 | 212.346.002843 | Комплект крепежный DKC №1 для монтажа проволочного лотка (CM350001) в составе: винт М6х20, шайба, шайба четырехлепестковая, гайка М6 | штука | 30 | 0 | 30 | К04 | 1.8e-05 | 0.00054 | 18.07.2021 | 0 | 18.07.2021 | 7 | 2021 | 0
117 | 212.346.002910 | Крепление DKC TM к стене для вертикального монтажа горячеоцинкованное, 200мм (BMM1020HDZ) | штука | 3 | 0 | 3 | К04 | 8e-09 | 2.4e-08 |  | 8e-09 |  |  |  | 0
1 | 256.346.000125 | Патч-корд оптический LC/UPC-LC/UPC simplex, 3мм, SM G.657, LSZH, 2м | штука | 150 | 0 | 150 | 304 | 0.000625 | 0.09375 | 31.03.2021 | 0.000625 | 31.03.2021 | 3 | 2021 | 0
2 | 256.346.000126 | Патч-корд оптический LC/UPC-LC/UPC simplex, 3мм, SM G.657, LSZH, 3м | штука | 250 | 0 | 250 | 304 | 0.00125 | 0.3125 | 31.03.2021 | 0.00125 | 31.03.2021 | 3 | 2021 | 0
3 | 256.346.000127 | Патч-корд оптический LC/UPC-LC/UPC simplex, 3мм, SM G.657, LSZH, 5м | штука | 50 | 0 | 50 | 304 | 0.000625 | 0.03125 | 31.03.2021 | 0.000625 | 31.03.2021 | 3 | 2021 | 0
4 | 256.346.000162 | Патч-корд оптический FC/APC-FC/UPC simplex, 3мм, SM G.657, LSZH, 1м | штука | 50 | 0 | 50 | 304 | 0.0012 | 0.06 | 31.03.2021 | 3e-08 | 31.03.2021 | 3 | 2021 | 0
5 | 256.346.000171 | Патч-корд оптический FC/APC-SC/APC simplex, 3мм, SM G.657, LSZH, 1м | штука | 300 | 0 | 300 | 304 | 0.000625 | 0.1875 | 31.03.2021 | 0.000625 | 31.03.2021 | 3 | 2021 | 0
6 | 256.346.000172 | Патч-корд оптический FC/APC-SC/APC simplex, 3мм, SM G.657, LSZH, 3м | штука | 300 | 0 | 300 | 304 | 0.000625 | 0.1875 | 31.03.2021 | 0.000625 | 31.03.2021 | 3 | 2021 | 0
7 | 256.346.000180 | Патч-корд оптический SC/APC-SC/APC simplex, 3мм, SM G.657, LSZH, 1.5м | штука | 200 | 0 | 200 | 304 | 0.0003 | 0.06 | 31.03.2021 | 0.0003 | 31.03.2021 | 3 | 2021 | 0
8 | 256.346.000181 | Патч-корд оптический SC/APC-SC/APC simplex, 3мм, SM G.657, LSZH, 3м | штука | 400 | 0 | 400 | 304 | 0.00125 | 0.5 | 31.03.2021 | 0.00125 | 31.03.2021 | 3 | 2021 | 0
9 | 256.346.000190 | Патч-корд оптический SC/APC-LC/UPC simplex, 3мм, SM G.657, LSZH, 1.5м | штука | 850 | 0 | 850 | 304 | 0.000225 | 0.19125 | 31.03.2021 | 0.0001 | 31.03.2021 | 3 | 2021 | 0
10 | 256.346.000191 | Патч-корд оптический SC/APC-LC/UPC simplex, 3мм, SM G.657, LSZH, 3м | штука | 600 | 0 | 600 | 304 | 0.000625 | 0.375 | 31.03.2021 | 0.000625 | 31.03.2021 | 3 | 2021 | 0
11 | 256.346.000193 | Патч-корд оптический FC/APC-LC/UPC simplex, 3мм, SM G.657, LSZH, 2м | штука | 300 | 0 | 300 | 304 | 0.000625 | 0.1875 | 31.03.2021 | 0.000625 | 31.03.2021 | 3 | 2021 | 0
5 | 132.346.000743 | Делитель мощности JMX 2:1, 700-2700 МГц, 4.3-10F, -160дБн, IP65 (PD0000001) | штука | 28 | 0 | 28 | 304 | 0.000896 | 0.025088 | 31.05.2021 | 0.000896 | 31.05.2021 | 5 | 2021 | 0
10 | 132.346.000745 | Делитель мощности JMX 4:1, 700-2700 МГц, 4.3-10F, -160дБн, IP65 (PD0000003) | штука | 1 | 0 | 1 | 702 | 0.003 | 0.003 | 31.05.2021 | 0.003 | 31.05.2021 | 5 | 2021 | 0
1 | 132.346.000749 | Нагрузка кабельная Dawn 0-3000МГц, 25Вт, 4.3-10F, -160дБн, IP65 (R70107A) | штука | 30 | 0 | 30 | 101 | 0.001344 | 0.04032 | 22.05.2021 | 0.001344 | 22.05.2021 | 5 | 2021 | 0
2 | 132.346.000758 | Нагрузка резистивная Bridge Components 0-3000МГц, 1Вт, 4.3-10M, IP65 (18-HEBFB1-O) | штука | 60 | 0 | 60 | 101 | 2.1e-05 | 0.00126 | 22.05.2021 | 2.1e-05 | 22.05.2021 | 5 | 2021 | 0
2 | 560.002.000799 | Счетчик воды ВВТ-50 с NB-IoT общедомовой | штука | 10 | 0 | 10 | 304 | 0,02 | 0.2 | 28.05.2021 | 0 | 28.05.2021 | 5 | 2021 | 0
5 | 560.002.000799 | Счетчик воды ВВТ-50 с NB-IoT общедомовой | штука | 6 | 0 | 6 | 702 | 0,02 | 0.12 | 28.05.2021 | 0 | 28.05.2021 | 5 | 2021 | 0
5 | 132.346.000778 | Комбайнер гибридный Bridge Components 6дБ, 790..2700МГц, 4.3-10F, -160дБн, IP65 (4х4, 8 портов) (12-UEAE744-O1) | штука | 6 | 0 | 6 | 304 | 0.00759 | 0.04554 | 15.03.2021 | 0.00759 | 15.03.2021 | 3 | 2021 | 0
10 | 132.346.000778 | Комбайнер гибридный Bridge Components 6дБ, 790..2700МГц, 4.3-10F, -160дБн, IP65 (4х4, 8 портов) (12-UEAE744-O1) | штука | 3 | 0 | 3 | 702 | 0.00759 | 0.02277 | 15.03.2021 | 0.00759 | 15.03.2021 | 3 | 2021 | 0
14 | 132.346.000778 | Комбайнер гибридный Bridge Components 6дБ, 790..2700МГц, 4.3-10F, -160дБн, IP65 (4х4, 8 портов) (12-UEAE744-O1) | штука | 6 | 0 | 6 | 304 | 0.00759 | 0.04554 | 15.03.2021 | 0.00759 | 15.03.2021 | 3 | 2021 | 0
1 | 330.018.000128 | Контроллер Vertiv M521B, SCU+, 1x2U, Ethernet (BMP903080/1) | штука | 2 | 0 | 2 | 304 | 0,08 | 0.16 | 16.04.2021 | 0 | 16.04.2021 | 4 | 2021 | 0
1 | 249.346.000172 | Маршрутизатор 7210 SAS-Mxp ТИП 3 | штука | 1 | 0 | 1 | 304 | 0.0288 | 0.0288 | 19.05.2021 | 0.0648 | 19.05.2021 | 5 | 2021 | 0
2 | 249.346.000172 | Маршрутизатор 7210 SAS-Mxp ТИП 3 | штука | 5 | 0 | 5 | 304 | 0.0288 | 0.144 | 19.05.2021 | 0.0648 | 19.05.2021 | 5 | 2021 | 0
3 | 249.346.000172 | Маршрутизатор 7210 SAS-Mxp ТИП 3 | штука | 1 | 0 | 1 | 304 | 0.0288 | 0.0288 | 19.05.2021 | 0.0648 | 19.05.2021 | 5 | 2021 | 0
4 | 204.346.001952 | Маршрутизатор SAR-A ТИП 1 | штука | 1 | 0 | 1 | 304 | 0.03888 | 0.03888 | 19.05.2021 | 0.03888 | 19.05.2021 | 5 | 2021 | 0
5 | 204.346.001952 | Маршрутизатор SAR-A ТИП 1 | штука | 1 | 0 | 1 | 304 | 0.03888 | 0.03888 | 19.05.2021 | 0.03888 | 19.05.2021 | 5 | 2021 | 0
6 | 214.372.000016 | Кабель ETH_5e_UTP_STR_RJ45_GY_bt_6 M | штука | 4 | 0 | 4 | 304 | 0.003267 | 0.013068 | 19.05.2021 | 0.000675 | 19.05.2021 | 5 | 2021 | 0
7 | 249.372.000271 | Модуль SFP+ 10GE LR - LC ROHS6/6 0/70C | штука | 2 | 0 | 2 | 304 | 0.00021 | 0.00042 | 19.05.2021 | 0.00021 | 19.05.2021 | 5 | 2021 | 0
8 | 249.372.000271 | Модуль SFP+ 10GE LR - LC ROHS6/6 0/70C | штука | 2 | 0 | 2 | 304 | 0.00021 | 0.00042 | 19.05.2021 | 0.00021 | 19.05.2021 | 5 | 2021 | 0
9 | 169.372.000420 | Модуль ОПТИЧ.SFP-GIGE LX-LC ROHS 6/6 DDM | штука | 8 | 0 | 8 | 304 | 0.000195 | 0.00156 | 19.05.2021 | 0.000195 | 19.05.2021 | 5 | 2021 | 0
10 | 169.372.000420 | Модуль ОПТИЧ.SFP-GIGE LX-LC ROHS 6/6 DDM | штука | 10 | 0 | 10 | 304 | 0.000195 | 0.00195 | 19.05.2021 | 0.000195 | 19.05.2021 | 5 | 2021 | 0
11 | 169.372.000420 | Модуль ОПТИЧ.SFP-GIGE LX-LC ROHS 6/6 DDM | штука | 8 | 0 | 8 | 304 | 0.000195 | 0.00156 | 19.05.2021 | 0.000195 | 19.05.2021 | 5 | 2021 | 0
12 | 169.372.000420 | Модуль ОПТИЧ.SFP-GIGE LX-LC ROHS 6/6 DDM | штука | 16 | 0 | 16 | 304 | 0.000195 | 0.00312 | 19.05.2021 | 0.000195 | 19.05.2021 | 5 | 2021 | 0
13 | 169.372.000420 | Модуль ОПТИЧ.SFP-GIGE LX-LC ROHS 6/6 DDM | штука | 4 | 0 | 4 | 304 | 0.000195 | 0.00078 | 19.05.2021 | 0.000195 | 19.05.2021 | 5 | 2021 | 0
14 | 169.372.001175 | Модуль SFP-GE Base-T RJ45 R6/6 DDM (3HE11904AA) | штука | 4 | 0 | 4 | 304 | 0.000216 | 0.000864 | 19.05.2021 | 0.000216 | 19.05.2021 | 5 | 2021 | 0
15 | 169.372.001175 | Модуль SFP-GE Base-T RJ45 R6/6 DDM (3HE11904AA) | штука | 10 | 0 | 10 | 304 | 0.000216 | 0.00216 | 19.05.2021 | 0.000216 | 19.05.2021 | 5 | 2021 | 0
16 | 169.372.001175 | Модуль SFP-GE Base-T RJ45 R6/6 DDM (3HE11904AA) | штука | 4 | 0 | 4 | 304 | 0.000216 | 0.000864 | 19.05.2021 | 0.000216 | 19.05.2021 | 5 | 2021 | 0
17 | 241.372.000135 | Патчкорд оптический SM FC/PC-FC/PC (2М) | штука | 90 | 0 | 90 | 304 | 0.00015 | 0.0135 | 19.05.2021 | 0.00015 | 19.05.2021 | 5 | 2021 | 0
18 | 241.372.000214 | Оптический патчкорд, DX, SM, LCU-LCU, 10MR | штука | 10 | 0 | 10 | 304 | 5e-05 | 0.0005 | 19.05.2021 | 0.0018 | 19.05.2021 | 5 | 2021 | 0
19 | 169.372.001144 | Оптический патчкорд, SIM, SM, LCU-LCU, 15MR | штука | 20 | 0 | 20 | 304 | 0.0001 | 0.002 | 19.05.2021 | 0.00125 | 19.05.2021 | 5 | 2021 | 0
20 | 241.372.000227 | Оптический патчкорд, SIM, SM, SCU-LCU, 2MR | штука | 4 | 0 | 4 | 304 | 6.76e-05 | 0.0002704 | 19.05.2021 | 6.76e-05 | 19.05.2021 | 5 | 2021 | 0
21 | 241.372.000212 | Оптический патчкорд, SIM, SM, SCU-LCU, 4MR | штука | 32 | 0 | 32 | 304 | 0.00045 | 0.0144 | 19.05.2021 | 0.000441 | 19.05.2021 | 5 | 2021 | 0
22 | 243.372.000109 | Оптический патчкорд, SIM, SM, SCU-LCU, 5MR | штука | 20 | 0 | 20 | 304 | 0.00128 | 0.0256 | 19.05.2021 | 0.00128 | 19.05.2021 | 5 | 2021 | 0
23 | 751.001.000193 | Оптический патчкорд, SIM, SM, SCU-SCU, 1MR | штука | 24 | 0 | 24 | 304 | 9.8e-05 | 0.002352 | 19.05.2021 | 9.8e-05 | 19.05.2021 | 5 | 2021 | 0
24 | 217.346.001569 | Органайзер кабельный горизонтальный 1U 19, 5 колец | штука | 6 | 0 | 6 | 304 | 0.005 | 0.03 | 19.05.2021 | 0.005 | 19.05.2021 | 5 | 2021 | 0
25 | 217.346.001569 | Органайзер кабельный горизонтальный 1U 19, 5 колец | штука | 1 | 0 | 1 | 304 | 0.005 | 0.005 | 19.05.2021 | 0.005 | 19.05.2021 | 5 | 2021 | 0
26 | 212.372.000019 | Стяжка Кабельная 400мм | штука | 100 | 0 | 100 | 304 | 0.0007 | 0.07 | 19.05.2021 | 0.0007 | 19.05.2021 | 5 | 2021 | 0
27 | 185.252.000073 | Типовой монтажный Комплект ДЛЯ 7210SAS | штука | 1 | 0 | 1 | 304 | 0.00315 | 0.00315 | 19.05.2021 | 0.003 | 19.05.2021 | 5 | 2021 | 0
28 | 185.252.000073 | Типовой монтажный Комплект ДЛЯ 7210SAS | штука | 5 | 0 | 5 | 304 | 0.00315 | 0.01575 | 19.05.2021 | 0.003 | 19.05.2021 | 5 | 2021 | 0
29 | 185.252.000073 | Типовой монтажный Комплект ДЛЯ 7210SAS | штука | 1 | 0 | 1 | 304 | 0.00315 | 0.00315 | 19.05.2021 | 0.003 | 19.05.2021 | 5 | 2021 | 0
10 | 143.020.001976 | Базовая станция RBS6318 стандарта LTE2600 в составе: Baseband 6318, 3Radio 4415 B7, 6SFP 10.3 | Комплект | 4 | 0 | 4 | 702 | 0.72 | 2.88 | 03.06.2021 | 0.72 | 03.06.2021 | 6 | 2021 | 0
11 | 143.020.001832 | Базовая станция RBS6318 стандарта LTE1800/LTE2600 в составе: Baseband 6318, 3Radio 2219 B3, 3Radio 4415 B7, 8SFP 2.5, 6SFP 10.3 | Комплект | 1 | 0 | 1 | 702 | 0.72 | 0.72 | 03.06.2021 | 0.72 | 03.06.2021 | 6 | 2021 | 0
12 | 143.020.001851 | Базовая станция RBS 6318 стандарта UMTS2100 в составе: Baseband 6318, 3Radio 2242 B1 B3, 6SFP 2.5, HWACs | Комплект | 1 | 0 | 1 | 702 | 0.25 | 0.25 | 03.06.2021 | 0.25 | 03.06.2021 | 6 | 2021 | 0
13 | 144.020.001145 | Расширение базовой станции RBS6601 стандарта LTE2600 4T4R в составе: 3Radio 4415 B7, 6SFP 10.3 | Комплект | 13 | 0 | 13 | 702 | 0.576 | 7.488 | 03.06.2021 | 0.576 | 24.05.2021 | 5 | 2021 | 2021-05-13
14 | 144.020.001145 | Расширение базовой станции RBS6601 стандарта LTE2600 4T4R в составе: 3Radio 4415 B7, 6SFP 10.3 | Комплект | 4 | 0 | 4 | 702 | 0.576 | 2.304 | 03.06.2021 | 0.576 | 24.05.2021 | 5 | 2021 | 2021-05-13
15 | 144.020.001145 | Расширение базовой станции RBS6601 стандарта LTE2600 4T4R в составе: 3Radio 4415 B7, 6SFP 10.3 | Комплект | 2 | 0 | 2 | 702 | 0.576 | 1.152 | 03.06.2021 | 0.576 | 24.05.2021 | 5 | 2021 | 2021-05-13
16 | 144.020.001145 | Расширение базовой станции RBS6601 стандарта LTE2600 4T4R в составе: 3Radio 4415 B7, 6SFP 10.3 | Комплект | 9 | 0 | 9 | 702 | 0.576 | 5.184 | 03.06.2021 | 0.576 | 24.05.2021 | 5 | 2021 | 2021-05-13
17 | 144.020.001156 | Расширение базовой станции RBS6601 стандарта LTE1800 в составе: 3Radio 4428 B3, 6SFP 10.3 | Комплект | 1 | 0 | 1 | 702 | 0.288 | 0.288 | 03.06.2021 | 0.288 | 24.05.2021 | 5 | 2021 | 2021-05-13
18 | 144.020.001156 | Расширение базовой станции RBS6601 стандарта LTE1800 в составе: 3Radio 4428 B3, 6SFP 10.3 | Комплект | 6 | 0 | 6 | 702 | 0.288 | 1.728 | 03.06.2021 | 0.288 | 24.05.2021 | 5 | 2021 | 2021-05-13
19 | 144.020.001156 | Расширение базовой станции RBS6601 стандарта LTE1800 в составе: 3Radio 4428 B3, 6SFP 10.3 | Комплект | 2 | 0 | 2 | 702 | 0.288 | 0.576 | 03.06.2021 | 0.288 | 24.05.2021 | 5 | 2021 | 2021-05-13
20 | 143.020.002012 | Базовая станция RBS6601 стандарта LTE1800/UMTS2100 в составе: Baseband 6630, 3Radio 4499 B1+B3, 6SFP 10.3, 2SFP 2.5, HUP | Комплект | 2 | 0 | 2 | 702 | 0.816 | 1.632 | 03.06.2021 | 0.816 | 03.06.2021 | 6 | 2021 | 0
21 | 144.020.001175 | Расширение базовой станции RBS6601 стандарта LTE2600 (добавление сектора) в составе: 1Radio 4415 B7, 2SFP 10.3 | Комплект | 1 | 0 | 1 | 702 | 0.576 | 0.576 | 03.06.2021 | 0.576 | 24.05.2021 | 5 | 2021 | 2021-05-13
22 | 144.020.001175 | Расширение базовой станции RBS6601 стандарта LTE2600 (добавление сектора) в составе: 1Radio 4415 B7, 2SFP 10.3 | Комплект | 1 | 0 | 1 | 702 | 0.576 | 0.576 | 03.06.2021 | 0.576 | 24.05.2021 | 5 | 2021 | 2021-05-13
23 | 144.020.001227 | Расширение базовой станции RBS 6601 стандарта LTE2600TDD (добавление сектора) в составе: Radio 4418 B38A, 2SFP 10.3, HWACs | Комплект | 1 | 0 | 1 | 702 | 0.25 | 0.25 | 03.06.2021 | 0.25 | 24.05.2021 | 5 | 2021 | 2021-05-13
24 | 144.020.001181 | Расширение базовой станции RBS6601 стандарта LTE1800 в составе: 3Radio4428 B3, 6SFP 10.3, HWACs | Комплект | 17 | 0 | 17 | 702 | 0.336 | 5.712 | 03.06.2021 | 0.336 | 24.05.2021 | 5 | 2021 | 2021-05-13
25 | 144.020.001184 | Расширение базовой станции RBS6601 стандарта LTE1800 в составе: 3Radio 4428 B3, 6SFP 10.3, add to DUS | Комплект | 1 | 0 | 1 | 702 | 0.336 | 0.336 | 03.06.2021 | 0.336 | 24.05.2021 | 5 | 2021 | 2021-05-13
26 | 144.020.001184 | Расширение базовой станции RBS6601 стандарта LTE1800 в составе: 3Radio 4428 B3, 6SFP 10.3, add to DUS | Комплект | 14 | 0 | 14 | 702 | 0.336 | 4.704 | 03.06.2021 | 0.336 | 24.05.2021 | 5 | 2021 | 2021-05-13
27 | 144.020.001185 | Расширение базовой станции RBS6601 стандарта LTE2600 в составе: 3Radio 4415 B7, 6SFP 10.3, add to DUS | Комплект | 12 | 0 | 12 | 702 | 0.336 | 4.032 | 03.06.2021 | 0.336 | 24.05.2021 | 5 | 2021 | 2021-05-13
28 | 144.020.001170 | Расширение базовой станции RBS6601 стандарта LTE1800 в составе: 3Radio 4429 B3, 6SFP 10.3 | Комплект | 7 | 0 | 7 | 702 | 0.14 | 0.98 | 03.06.2021 | 0.14 | 24.05.2021 | 5 | 2021 | 2021-05-19
29 | 144.020.001037 | Расширение базовой станции RBS 6601 LTE2600 в составе: 3Radio 4415 B7, 6SFP 10.3 | Комплект | 1 | 0 | 1 | 702 | 0.7968 | 0.7968 | 03.06.2021 | 0.7968 | 24.05.2021 | 5 | 2021 | 2021-05-13
30 | 144.020.001037 | Расширение базовой станции RBS 6601 LTE2600 в составе: 3Radio 4415 B7, 6SFP 10.3 | Комплект | 1 | 0 | 1 | 702 | 0.7968 | 0.7968 | 03.06.2021 | 0.7968 | 24.05.2021 | 5 | 2021 | 2021-05-13
31 | 144.020.001037 | Расширение базовой станции RBS 6601 LTE2600 в составе: 3Radio 4415 B7, 6SFP 10.3 | Комплект | 2 | 0 | 2 | 702 | 0.7968 | 1.5936 | 03.06.2021 | 0.7968 | 24.05.2021 | 5 | 2021 | 2021-05-13
32 | 144.020.001037 | Расширение базовой станции RBS 6601 LTE2600 в составе: 3Radio 4415 B7, 6SFP 10.3 | Комплект | 5 | 0 | 5 | 702 | 0.7968 | 3.984 | 03.06.2021 | 0.7968 | 24.05.2021 | 5 | 2021 | 2021-05-13
4 | 330.346.001062 | Выпрямитель Энергомера SmartPower II 48/2000 HE, AC/DC, 2кВт | штука | 6 | 0 | 6 | 304 | 0.006 | 0.036 | 30.03.2021 | 0.00175 | 30.03.2021 | 3 | 2021 | 0
5 | 330.346.001062 | Выпрямитель Энергомера SmartPower II 48/2000 HE, AC/DC, 2кВт | штука | 3 | 0 | 3 | 304 | 0.006 | 0.018 | 30.03.2021 | 0.00175 | 30.03.2021 | 3 | 2021 | 0
6 | 330.346.001053 | Выпрямитель ЭПУ Энергомера Smart Power II 48/3000НЕ ЗУ | штука | 6 | 0 | 6 | 304 | 0.00576 | 0.03456 | 30.03.2021 | 0.0072 | 30.03.2021 | 3 | 2021 | 0
7 | 330.346.001053 | Выпрямитель ЭПУ Энергомера Smart Power II 48/3000НЕ ЗУ | штука | 4 | 0 | 4 | 304 | 0.00576 | 0.02304 | 30.03.2021 | 0.0072 | 30.03.2021 | 3 | 2021 | 0
8 | 330.346.001053 | Выпрямитель ЭПУ Энергомера Smart Power II 48/3000НЕ ЗУ | штука | 1 | 0 | 1 | 304 | 0.00576 | 0.00576 | 30.03.2021 | 0.0072 | 30.03.2021 | 3 | 2021 | 0
9 | 330.346.001053 | Выпрямитель ЭПУ Энергомера Smart Power II 48/3000НЕ ЗУ | штука | 2 | 0 | 2 | 304 | 0.00576 | 0.01152 | 30.03.2021 | 0.0072 | 30.03.2021 | 3 | 2021 | 0
1 | 315.036.002453 | Блок внутренней установки IDU NEC iPasolink VR10 (MDP-1200MB-1ВВ) | штука | 1 | 0 | 1 | 101 | 0.061074 | 0.061074 | 13.04.2021 | 0.061074 | 13.04.2021 | 4 | 2021 | 0
2 | 315.036.002451 | Карта Clock CLK-MV для VR10 1588v2 BC (NWA-096328) | штука | 2 | 0 | 2 | 101 | 1e-06 | 2e-06 | 13.04.2021 | 1e-06 | 13.04.2021 | 4 | 2021 | 0
3 | 315.036.002405 | Основная плата для iPasolink VR10 (MC-MV) | штука | 1 | 0 | 1 | 101 | 0.002379 | 0.002379 | 13.04.2021 | 0.002379 | 13.04.2021 | 4 | 2021 | 0
4 | 315.036.002447 | Блок питания для iPasolink VR10 PS-MV (NWA-096330) | штука | 1 | 0 | 1 | 101 | 0.0021 | 0.0021 | 13.04.2021 | 0.0021 | 13.04.2021 | 4 | 2021 | 0
5 | 315.036.002491 | Карта интерфейсная NEC 4xGbE GbE4f-AV (NWA-A02629-002) | штука | 2 | 0 | 2 | 101 | 0.0014 | 0.0028 | 13.04.2021 | 0.0014 | 13.04.2021 | 4 | 2021 | 0
33 | 244.346.000665 | Сборка кабельная дуплексная Kingsignal SM Full AXS DLC-DLC, 30м (42020501064) | штука | 60 | 0 | 60 | 702 | 0.0036 | 0.216 | 27.04.2021 | 0.0036 | 27.04.2021 | 4 | 2021 | 0
60 | 244.346.000665 | Сборка кабельная дуплексная Kingsignal SM Full AXS DLC-DLC, 30м (42020501064) | штука | 15 | 0 | 15 | 304 | 0.0036 | 0.054 | 27.04.2021 | 0.0036 | 27.04.2021 | 4 | 2021 | 0
61 | 244.346.000666 | Сборка кабельная дуплексная Kingsignal SM Full AXS DLC-DLC, 50м (42020501065) | штука | 57 | 0 | 57 | 304 | 0.0047952 | 0.27333 | 27.04.2021 | 0.006125 | 27.04.2021 | 4 | 2021 | 0
62 | 244.346.000667 | Сборка кабельная дуплексная Kingsignal SM Full AXS DLC-DLC, 70м (42020501066) | штука | 42 | 0 | 42 | 304 | 0.0050544 | 0.21228 | 27.04.2021 | 0.007776 | 27.04.2021 | 4 | 2021 | 0
63 | 244.346.000668 | Сборка кабельная дуплексная Kingsignal SM Full AXS DLC-DLC, 100м (42020501067) | штука | 229 | 0 | 229 | 304 | 0.007776 | 1.7807 | 27.04.2021 | 0.009072 | 27.04.2021 | 4 | 2021 | 0
93 | 244.346.000665 | Сборка кабельная дуплексная Kingsignal SM Full AXS DLC-DLC, 30м (42020501064) | штука | 297 | 0 | 297 | 702 | 0.0036 | 1.0692 | 27.04.2021 | 0.0036 | 27.04.2021 | 4 | 2021 | 0
94 | 244.346.000666 | Сборка кабельная дуплексная Kingsignal SM Full AXS DLC-DLC, 50м (42020501065) | штука | 394 | 0 | 394 | 702 | 0.0047952 | 1.8893 | 27.04.2021 | 0.006125 | 27.04.2021 | 4 | 2021 | 0
95 | 244.346.000668 | Сборка кабельная дуплексная Kingsignal SM Full AXS DLC-DLC, 100м (42020501067) | штука | 48 | 0 | 48 | 702 | 0.007776 | 0.37325 | 27.04.2021 | 0.009072 | 27.04.2021 | 4 | 2021 | 0
3 | 249.346.000398 | Коммутатор FiberHome S4820-28T-XL-AC 24х10/100/1000Base-T, 4х10GE SFP+ ports, AC power supply support | штука | 2 | 0 | 2 | К04 | 0.01782 | 0.03564 | 14.04.2021 | 0.013774 | 14.04.2021 | 4 | 2021 | 0
1 | 189.346.000398 | Модуль оптический FiberHome SFP+ SM 10G, 10км, 12дБм для оборудования Huawei (5044002-004-H) | штука | 4 | 0 | 4 | 101 | 1.4e-05 | 5.6e-05 | 13.04.2021 | 0 | 13.04.2021 | 4 | 2021 | 0
1 | 132.346.000745 | Делитель мощности JMX 4:1, 700-2700 МГц, 4.3-10F, -160дБн, IP65 (PD0000003) | штука | 300 | 0 | 300 | 101 | 0.003 | 0.9 | 06.06.2021 | 0.003 | 06.06.2021 | 6 | 2021 | 0
3 | 132.346.000743 | Делитель мощности JMX 2:1, 700-2700 МГц, 4.3-10F, -160дБн, IP65 (PD0000001) | штука | 36 | 0 | 36 | 304 | 0.000896 | 0.032256 | 06.06.2021 | 0.000896 | 06.06.2021 | 6 | 2021 | 0
33 | 132.346.000741 | Триплексер Fiberhome 1710..1880/1920..2170/2500..2690МГц, одинарный, 4.3-10F, -160дБн, IP67 (FHTC-1710-2690-3-200M01/W) | штука | 150 | 6 | 144 | 101 | 0.013056 | 1.8801 | 10.05.2021 | 0.01104 | 27.04.2021 | 4 | 2021 | 0
1 | 132.346.000777 | Комбайнер гибридный Bridge Components 3дБ, 790..2700МГц, 4.3-10F, -160дБн, IP65 (2х2, 4 порта) (12-UEAE722-O1) | штука | 30 | 0 | 30 | 101 | 0.001309 | 0.03927 | 10.05.2021 | 0.001309 | 10.05.2021 | 5 | 2021 | 0
5 | 132.346.000779 | Комбайнер гибридный Bridge Components 3дБ, 790..2700МГц, со встроенной нагрузкой 200Вт, 4.3-10F, -160дБн, IP65 (13-UEAE721-O1) | штука | 6 | 0 | 6 | 304 | 0.00975 | 0.0585 | 10.05.2021 | 0.00975 | 10.05.2021 | 5 | 2021 | 0
1 | 310.346.001312 | Блок кондиционера внутренний MDV MDSAF-18CRN1-v с пультом управления | штука | 11 | 0 | 11 | 304 | 0.12051 | 1.3256 | 01.05.2021 | 0.12051 | 01.05.2021 | 5 | 2021 | 0
2 | 310.346.001312 | Блок кондиционера внутренний MDV MDSAF-18CRN1-v с пультом управления | штука | 10 | 0 | 10 | 304 | 0.12051 | 1.2051 | 01.05.2021 | 0.12051 | 01.05.2021 | 5 | 2021 | 0
3 | 310.346.001313 | Блок кондиционера наружный MDV MDOAF-18CN1-v с низкотемпературным комплектом | штука | 11 | 0 | 11 | 304 | 0.18761 | 2.0637 | 01.05.2021 | 0.18761 | 01.05.2021 | 5 | 2021 | 0
4 | 310.346.001313 | Блок кондиционера наружный MDV MDOAF-18CN1-v с низкотемпературным комплектом | штука | 10 | 0 | 10 | 304 | 0.18761 | 1.8761 | 01.05.2021 | 0.18761 | 01.05.2021 | 5 | 2021 | 0
5 | 310.346.001323 | Блок кондиционера внутренний MDV MDSAF-24CRN1-v с пультом управления | штука | 5 | 0 | 5 | 304 | 0.0624 | 0.312 | 01.05.2021 | 0.0624 | 01.05.2021 | 5 | 2021 | 0
6 | 310.346.001303 | Блок кондиционера внутренний MDV MDUE-36HRN1 | штука | 2 | 0 | 2 | 304 | 0.33075 | 0.6615 | 01.05.2021 | 0.33075 | 01.05.2021 | 5 | 2021 | 0
7 | 310.346.001302 | Блок кондиционера наружный с низкотемпературным комплектом MDV MDOU-36HN1-L | штука | 2 | 0 | 2 | 304 | 0.52747 | 1.0549 | 01.05.2021 | 0.52747 | 01.05.2021 | 5 | 2021 | 0
8 | 310.346.001359 | Блок кондиционера наружный MDV MDOAF-24CN1-v с низкотемпературным комплектом ЗУ | штука | 5 | 0 | 5 | 304 | 0.2268 | 1.134 | 01.05.2021 | 0.2268 | 01.05.2021 | 5 | 2021 | 0
8 | 242.346.000937 | Кабель F/UTP категория 5e, PE, 50х2х0.48 | Метр | 1220 | 0 | 1220 | 702 | 0.00058046 | 0.70816 | 11.05.2021 | 0.0001 | 11.05.2021 | 5 | 2021 | 0
4 | 330.346.001087 | Модуль выпрямительный Huawei R4850G 3кВт, КПД 96%, 1U (02312QTD) | штука | 1 | 0 | 1 | 304 | 0.003885 | 0.003885 | 19.04.2021 | 0.003885 | 19.04.2021 | 4 | 2021 | 0
5 | 330.346.001087 | Модуль выпрямительный Huawei R4850G 3кВт, КПД 96%, 1U (02312QTD) | штука | 3 | 0 | 3 | 304 | 0.003885 | 0.011655 | 19.04.2021 | 0.003885 | 19.04.2021 | 4 | 2021 | 0
6 | 330.346.001087 | Модуль выпрямительный Huawei R4850G 3кВт, КПД 96%, 1U (02312QTD) | штука | 3 | 0 | 3 | 304 | 0.003885 | 0.011655 | 19.04.2021 | 0.003885 | 19.04.2021 | 4 | 2021 | 0
1 | 330.346.001087 | Модуль выпрямительный Huawei R4850G 3кВт, КПД 96%, 1U (02312QTD) | штука | 2 | 0 | 2 | 702 | 0.003885 | 0.00777 | 20.04.2021 | 0.003885 | 20.04.2021 | 4 | 2021 | 0
1 | 159.179.000730 | Внешняя параболическая антенна E-Band для радиоблока полностью наружного размещения диаметром 30см, включает в себя монтажный комплект (стойка диаметром 50мм-115мм). ANT-7080-30P | штука | 1 | 0 | 1 | 101 | 0.0696 | 0.0696 | 21.04.2021 | 0.0696 | 21.04.2021 | 4 | 2021 | 0
4 | 161.179.000527 | Стандартный комплект поставки 1 UltraLink-FX80 Business Access (FDD) Edition (с внешней 0,3м антенной), H (верхний), AC в составе: | Комплект | 4 | 0 | 4 | 702 | 0.528 | 2.112 | 26.04.2021 | 0.528 | 26.04.2021 | 4 | 2021 | 0
5 | 161.179.000526 | Стандартный комплект поставки 1 UltraLink-FX80 Business Access (FDD) Edition (с внешней 0,3м антенной), L (нижний), DC в составе: | Комплект | 1 | 0 | 1 | 702 | 0.528 | 0.528 | 26.04.2021 | 0.528 | 26.04.2021 | 4 | 2021 | 0
2 | 249.346.000399 | Коммутатор FiberHome S4820-28T-X-DC 24х10/100/1000Base-T, 4х10GE SFP+ ports, DC power supply support | штука | 100 | 0 | 100 | 304 | 0.013774 | 1.3774 | 03.05.2021 | 0.013774 | 03.05.2021 | 5 | 2021 | 0
2 | 256.346.000190 | Патч-корд оптический SC/APC-LC/UPC simplex, 3мм, SM G.657, LSZH, 1.5м | штука | 60 | 0 | 60 | 304 | 0.000225 | 0.0135 | 23.04.2021 | 0.0001 | 23.04.2021 | 4 | 2021 | 0
3 | 256.346.000191 | Патч-корд оптический SC/APC-LC/UPC simplex, 3мм, SM G.657, LSZH, 3м | штука | 40 | 0 | 40 | 304 | 0.000625 | 0.025 | 23.04.2021 | 0.000625 | 23.04.2021 | 4 | 2021 | 0
1 | 256.346.000128 | Патч-корд оптический LC/UPC-LC/UPC simplex, 3мм, SM G.657, LSZH, 7м | штука | 1000 | 0 | 1000 | 101 | 0.000196 | 0.196 | 21.04.2021 | 0.000196 | 21.04.2021 | 4 | 2021 | 0
1 | 212.346.002857 | Крепление ЮКС коаксиального кабеля/кабеля РРЛ 4х7/8, двойное | штука | 2000 | 0 | 2000 | 101 | 0.0012 | 2.4 | 30.04.2021 | 0.0012 | 30.04.2021 | 4 | 2021 | 0
1 | 212.346.002853 | Крепление ЮКС коаксиального кабеля/кабеля РРЛ 2х3/8-1/2, одинарное | штука | 10000 | 0 | 10000 | 101 | 0.000495 | 4.95 | 31.05.2021 | 0.000495 | 31.05.2021 | 5 | 2021 | 0
7 | 212.346.002854 | Крепление ЮКС коаксиального кабеля/кабеля РРЛ 4х3/8-1/2, двойное | штука | 3000 | 0 | 3000 | 101 | 0.00047025 | 1.4107 | 31.05.2021 | 0.00048 | 31.05.2021 | 5 | 2021 | 0
11 | 212.346.002855 | Крепление ЮКС коаксиального кабеля/кабеля РРЛ 4х3/8-1/2, тройное | штука | 3000 | 0 | 3000 | 101 | 0,000228 | 0.684 | 31.05.2021 | 0.0228 | 31.05.2021 | 5 | 2021 | 0
12 | 212.346.002857 | Крепление ЮКС коаксиального кабеля/кабеля РРЛ 4х7/8, двойное | штука | 2000 | 0 | 2000 | 101 | 0.0012 | 2.4 | 31.05.2021 | 0.0012 | 31.05.2021 | 5 | 2021 | 0
1 | 330.018.000127 | Контроллер Vertiv М500D, SCU, 2x2U, 220В | штука | 1 | 0 | 1 | 702 | 0,08 | 0.08 | 26.04.2021 | 0 | 26.04.2021 | 4 | 2021 | 0
2 | 330.018.000121 | Выпрямительный модуль EMR R48-3500e, 3.5кВт, 73А (BML440066/1) | штука | 1 | 0 | 1 | 702 | 0.00962 | 0.00962 | 26.04.2021 | 0.00962 | 26.04.2021 | 4 | 2021 | 0
3 | 330.018.000128 | Контроллер Vertiv M521B, SCU+, 1x2U, Ethernet (BMP903080/1) | штука | 1 | 0 | 1 | 702 | 0,08 | 0.08 | 26.04.2021 | 0 | 26.04.2021 | 4 | 2021 | 0
4 | 330.018.000149 | Выпрямитель Emerson 1000Вт, 48В, R48-1000 (BML440021/1) | штука | 1 | 0 | 1 | 702 | 0,002 | 0.002 | 26.04.2021 | 0 | 26.04.2021 | 4 | 2021 | 0
5 | 330.018.000132 | Контроллер Vertiv M221S, LCU+, 1x2U, Ethernet, 7 измерительных каналов (BMP903080/5) | штука | 1 | 0 | 1 | 702 | 0.001 | 0.001 | 26.04.2021 | 0.001 | 26.04.2021 | 4 | 2021 | 0
2 | 551.551.000214 | Устройство Умный замок навесное, на протоколе NB-IoT | штука | 100 | 0 | 100 | 101 | 0.0003 | 0.03 | 31.12.2021 | 0.0003 | 31.12.2021 | 12 | 2021 | 0
1 | 249.022.000651 | Коммутатор Huawei S6330-H24X6C-2AC 24х10GE SFP+, 6х40GE QSFP28, 600Вт 2хAC, включая 1 экземпляр ПО | штука | 1 | 0 | 1 | 101 | 0.06413 | 0.06413 | 05.06.2021 | 0 | 05.06.2021 | 6 | 2021 | 0
1 | 249.022.000618 | Маршрутизатор Huawei ATN 910C базовая конфигурация 1-DC в составе: | Комплект | 2 | 0 | 2 | 702 | 0.06032 | 0.12064 | 26.05.2021 | 0.06032 | 26.05.2021 | 5 | 2021 | 0
2 | 249.022.000620 | Маршрутизатор Huawei ATN 910C базовая конфигурация FNT-DC в составе: | Комплект | 1 | 0 | 1 | 702 | 0.082836 | 0.082836 | 26.05.2021 | 0.082836 | 26.05.2021 | 5 | 2021 | 0
3 | 249.022.000620 | Маршрутизатор Huawei ATN 910C базовая конфигурация FNT-DC в составе: | Комплект | 3 | 0 | 3 | 702 | 0.082836 | 0.24851 | 26.05.2021 | 0.082836 | 26.05.2021 | 5 | 2021 | 0
4 | 249.022.000620 | Маршрутизатор Huawei ATN 910C базовая конфигурация FNT-DC в составе: | Комплект | 2 | 0 | 2 | 702 | 0.082836 | 0.16567 | 26.05.2021 | 0.082836 | 26.05.2021 | 5 | 2021 | 0
5 | 249.022.000620 | Маршрутизатор Huawei ATN 910C базовая конфигурация FNT-DC в составе: | Комплект | 1 | 0 | 1 | 702 | 0.082836 | 0.082836 | 26.05.2021 | 0.082836 | 26.05.2021 | 5 | 2021 | 0
8 | 169.022.000362 | OSX010B10 | штука | 2 | 0 | 2 | 702 | 0.00225 | 0.0045 | 26.05.2021 | 0.00225 | 26.05.2021 | 5 | 2021 | 0
9 | 169.022.000363 | OSX010B11 | штука | 2 | 0 | 2 | 702 | 0.00225 | 0.0045 | 26.05.2021 | 0.00225 | 26.05.2021 | 5 | 2021 | 0
10 | 249.022.000228 | Оптический приемопередатчик (1000BASE-T -SFP RJ45Electrical Module,Auto Negotiate,100m) OEGD01N01 | штука | 6 | 0 | 6 | 702 | 4e-05 | 0.00024 | 26.05.2021 | 4e-05 | 26.05.2021 | 5 | 2021 | 0
11 | 249.022.000228 | Оптический приемопередатчик (1000BASE-T -SFP RJ45Electrical Module,Auto Negotiate,100m) OEGD01N01 | штука | 8 | 0 | 8 | 702 | 4e-05 | 0.00032 | 26.05.2021 | 4e-05 | 26.05.2021 | 5 | 2021 | 0
12 | 249.022.000228 | Оптический приемопередатчик (1000BASE-T -SFP RJ45Electrical Module,Auto Negotiate,100m) OEGD01N01 | штука | 14 | 0 | 14 | 702 | 4e-05 | 0.00056 | 26.05.2021 | 4e-05 | 26.05.2021 | 5 | 2021 | 0
13 | 249.022.000251 | Оптический приемопередатчик SFP+ 1550nm 9.95-11.1Gb/s -4.7-4dBm -14.1dBm LC SM 40km (OMXD30002) | штука | 2 | 0 | 2 | 702 | 4e-05 | 8e-05 | 26.05.2021 | 4e-05 | 26.05.2021 | 5 | 2021 | 0
14 | 249.022.000251 | Оптический приемопередатчик SFP+ 1550nm 9.95-11.1Gb/s -4.7-4dBm -14.1dBm LC SM 40km (OMXD30002) | штука | 4 | 0 | 4 | 702 | 4e-05 | 0.00016 | 26.05.2021 | 4e-05 | 26.05.2021 | 5 | 2021 | 0
15 | 249.022.000232 | Оптический приемопередатчик SFP+ 1310nm 10Gb/s 8.2-0.5dBm -12.6dBm LC SM 10km (OSX001002) | штука | 4 | 0 | 4 | 702 | 0.00030523 | 0.0012209 | 26.05.2021 | 0.00030523 | 26.05.2021 | 5 | 2021 | 0
16 | 249.022.000232 | Оптический приемопередатчик SFP+ 1310nm 10Gb/s 8.2-0.5dBm -12.6dBm LC SM 10km (OSX001002) | штука | 14 | 0 | 14 | 702 | 0.00030523 | 0.0042732 | 26.05.2021 | 0.00030523 | 26.05.2021 | 5 | 2021 | 0
17 | 249.022.000232 | Оптический приемопередатчик SFP+ 1310nm 10Gb/s 8.2-0.5dBm -12.6dBm LC SM 10km (OSX001002) | штука | 2 | 0 | 2 | 702 | 0.00030523 | 0.00061046 | 26.05.2021 | 0.00030523 | 26.05.2021 | 5 | 2021 | 0
18 | 241.022.000095 | Патч-корд оптический Huawei LC/UPC-FC/UPC, SM, G.657A2, 2мм, LSZH, 2м (FG657A204) | штука | 22 | 0 | 22 | 702 | 0.009375 | 0.20625 | 26.05.2021 | 0.009375 | 26.05.2021 | 5 | 2021 | 0
19 | 241.022.000097 | Патч-корд оптический Huawei LC/UPC-FC/UPC, SM, G.657A2, 2мм, 3м (FSLF00301) | штука | 8 | 0 | 8 | 702 | 0.000255 | 0.00204 | 26.05.2021 | 0.000255 | 26.05.2021 | 5 | 2021 | 0
20 | 241.022.000097 | Патч-корд оптический Huawei LC/UPC-FC/UPC, SM, G.657A2, 2мм, 3м (FSLF00301) | штука | 24 | 0 | 24 | 702 | 0.000255 | 0.00612 | 26.05.2021 | 0.000255 | 26.05.2021 | 5 | 2021 | 0
21 | 243.022.000138 | Патч-корд LC/PC-LC/PC, SM, 5м Huawei FSLL1D504 | штука | 8 | 0 | 8 | 702 | 0.00045 | 0.0036 | 26.05.2021 | 0.00045 | 26.05.2021 | 5 | 2021 | 0
22 | 243.022.000138 | Патч-корд LC/PC-LC/PC, SM, 5м Huawei FSLL1D504 | штука | 24 | 0 | 24 | 702 | 0.00045 | 0.0108 | 26.05.2021 | 0.00045 | 26.05.2021 | 5 | 2021 | 0
23 | 241.022.000048 | Кабель 100Ом категория 5e UTP 0.51мм 24AWG 8Cores PANTONE 430U (C0000FE00) | Метр | 40 | 0 | 40 | 702 | 6.75e-05 | 0.0027 | 26.05.2021 | 6.75e-05 | 26.05.2021 | 5 | 2021 | 0
24 | 241.022.000048 | Кабель 100Ом категория 5e UTP 0.51мм 24AWG 8Cores PANTONE 430U (C0000FE00) | Метр | 70 | 0 | 70 | 702 | 6.75e-05 | 0.004725 | 26.05.2021 | 6.75e-05 | 26.05.2021 | 5 | 2021 | 0
1 | 249.346.000172 | Маршрутизатор 7210 SAS-Mxp ТИП 3 | штука | 1 | 0 | 1 | 304 | 0.0288 | 0.0288 | 09.06.2021 | 0.0648 | 09.06.2021 | 6 | 2021 | 0
2 | 249.346.000172 | Маршрутизатор 7210 SAS-Mxp ТИП 3 | штука | 1 | 0 | 1 | 304 | 0.0288 | 0.0288 | 09.06.2021 | 0.0648 | 09.06.2021 | 6 | 2021 | 0
3 | 249.346.000172 | Маршрутизатор 7210 SAS-Mxp ТИП 3 | штука | 3 | 0 | 3 | 304 | 0.0288 | 0.0864 | 09.06.2021 | 0.0648 | 09.06.2021 | 6 | 2021 | 0
4 | 249.346.000172 | Маршрутизатор 7210 SAS-Mxp ТИП 3 | штука | 2 | 0 | 2 | 304 | 0.0288 | 0.0576 | 09.06.2021 | 0.0648 | 09.06.2021 | 6 | 2021 | 0
5 | 249.346.000172 | Маршрутизатор 7210 SAS-Mxp ТИП 3 | штука | 1 | 0 | 1 | 304 | 0.0288 | 0.0288 | 09.06.2021 | 0.0648 | 09.06.2021 | 6 | 2021 | 0
6 | 249.346.000172 | Маршрутизатор 7210 SAS-Mxp ТИП 3 | штука | 2 | 0 | 2 | 304 | 0.0288 | 0.0576 | 09.06.2021 | 0.0648 | 09.06.2021 | 6 | 2021 | 0
7 | 249.346.000172 | Маршрутизатор 7210 SAS-Mxp ТИП 3 | штука | 1 | 0 | 1 | 304 | 0.0288 | 0.0288 | 09.06.2021 | 0.0648 | 09.06.2021 | 6 | 2021 | 0
8 | 204.346.001952 | Маршрутизатор SAR-A ТИП 1 | штука | 1 | 0 | 1 | 304 | 0.03888 | 0.03888 | 09.06.2021 | 0.03888 | 09.06.2021 | 6 | 2021 | 0
9 | 249.372.000492 | Маршрутизатор SAR-A ТИП 2 (30MTS7976AA) | штука | 2 | 0 | 2 | 304 | 0.0444 | 0.0888 | 09.06.2021 | 0.0444 | 09.06.2021 | 6 | 2021 | 0
10 | 249.372.000492 | Маршрутизатор SAR-A ТИП 2 (30MTS7976AA) | штука | 1 | 0 | 1 | 304 | 0.0444 | 0.0444 | 09.06.2021 | 0.0444 | 09.06.2021 | 6 | 2021 | 0
11 | 249.372.000492 | Маршрутизатор SAR-A ТИП 2 (30MTS7976AA) | штука | 10 | 0 | 10 | 304 | 0.0444 | 0.444 | 09.06.2021 | 0.0444 | 09.06.2021 | 6 | 2021 | 0
12 | 249.372.000492 | Маршрутизатор SAR-A ТИП 2 (30MTS7976AA) | штука | 1 | 0 | 1 | 304 | 0.0444 | 0.0444 | 09.06.2021 | 0.0444 | 09.06.2021 | 6 | 2021 | 0
13 | 249.372.000492 | Маршрутизатор SAR-A ТИП 2 (30MTS7976AA) | штука | 1 | 0 | 1 | 304 | 0.0444 | 0.0444 | 09.06.2021 | 0.0444 | 09.06.2021 | 6 | 2021 | 0
14 | 249.372.000500 | Мультиплексор NSN Bundle FIX5 МТС IXR-e 24x1/10GE DC Набор1005 в составе: | штука | 1 | 0 | 1 | 304 | 0.0648 | 0.0648 | 09.06.2021 | 0.0648 | 09.06.2021 | 6 | 2021 | 0
15 | 181.372.000130 | Типовой монтажный Комплект ДЛЯ 7705SAR-8 | штука | 1 | 0 | 1 | 304 | 0.0048 | 0.0048 | 09.06.2021 | 0.023552 | 09.06.2021 | 6 | 2021 | 0
16 | 181.372.000130 | Типовой монтажный Комплект ДЛЯ 7705SAR-8 | штука | 1 | 0 | 1 | 304 | 0.0048 | 0.0048 | 09.06.2021 | 0.023552 | 09.06.2021 | 6 | 2021 | 0
17 | 214.372.000016 | Кабель ETH_5e_UTP_STR_RJ45_GY_bt_6 M | штука | 3 | 0 | 3 | 304 | 0.003267 | 0.009801 | 09.06.2021 | 0.000675 | 09.06.2021 | 6 | 2021 | 0
18 | 214.372.000121 | Клипса 6мм_19INCH_ZPAS SZB-00-00-35(Комплект) | штука | 2 | 0 | 2 | 304 | 6.4e-05 | 0.000128 | 09.06.2021 | 6.4e-05 | 09.06.2021 | 6 | 2021 | 0
19 | 169.372.001080 | Лоток Вентиляторный 7750 SR-7 Enhanced | штука | 1 | 0 | 1 | 304 | 0.06 | 0.06 | 09.06.2021 | 0.06 | 09.06.2021 | 6 | 2021 | 0
20 | 169.372.000902 | Модуль GIGE BX10-D-LC R6/6 DDM-40/85C (3HE00868CB) | штука | 1 | 0 | 1 | 304 | 0.000234 | 0.000234 | 09.06.2021 | 0.000234 | 09.06.2021 | 6 | 2021 | 0
21 | 169.372.000903 | Модуль GIGE BX10-U - LC R6/6 DDM -40/85C | штука | 1 | 0 | 1 | 304 | 0.000156 | 0.000156 | 09.06.2021 | 0.000156 | 09.06.2021 | 6 | 2021 | 0
22 | 144.372.000034 | Модуль SFM-7750 SR SFM5-7+CPM5 | штука | 2 | 0 | 2 | 304 | 0.288 | 0.576 | 09.06.2021 | 0.288 | 09.06.2021 | 6 | 2021 | 0
23 | 169.372.001190 | Модуль оптический NSN SFP+, 10GE, BX20-D, ROHS6/6-40/85, LC (3HE12111AB) | штука | 2 | 0 | 2 | 304 | 0.000135 | 0.00027 | 09.06.2021 | 0.000135 | 09.06.2021 | 6 | 2021 | 0
24 | 169.372.001189 | Модуль оптический NSN SFP+, 10GE, BX20-U, ROHS6/6-40/85, LC (3HE12111AA) | штука | 2 | 0 | 2 | 304 | 0.000135 | 0.00027 | 09.06.2021 | 0.000135 | 09.06.2021 | 6 | 2021 | 0
25 | 249.372.000271 | Модуль SFP+ 10GE LR - LC ROHS6/6 0/70C | штука | 16 | 0 | 16 | 304 | 0.00021 | 0.00336 | 09.06.2021 | 0.00021 | 09.06.2021 | 6 | 2021 | 0
26 | 249.372.000271 | Модуль SFP+ 10GE LR - LC ROHS6/6 0/70C | штука | 4 | 0 | 4 | 304 | 0.00021 | 0.00084 | 09.06.2021 | 0.00021 | 09.06.2021 | 6 | 2021 | 0
27 | 249.372.000271 | Модуль SFP+ 10GE LR - LC ROHS6/6 0/70C | штука | 4 | 0 | 4 | 304 | 0.00021 | 0.00084 | 09.06.2021 | 0.00021 | 09.06.2021 | 6 | 2021 | 0
28 | 249.372.000271 | Модуль SFP+ 10GE LR - LC ROHS6/6 0/70C | штука | 2 | 0 | 2 | 304 | 0.00021 | 0.00042 | 09.06.2021 | 0.00021 | 09.06.2021 | 6 | 2021 | 0
29 | 249.372.000271 | Модуль SFP+ 10GE LR - LC ROHS6/6 0/70C | штука | 11 | 0 | 11 | 304 | 0.00021 | 0.00231 | 09.06.2021 | 0.00021 | 09.06.2021 | 6 | 2021 | 0
30 | 249.372.000271 | Модуль SFP+ 10GE LR - LC ROHS6/6 0/70C | штука | 24 | 0 | 24 | 304 | 0.00021 | 0.00504 | 09.06.2021 | 0.00021 | 09.06.2021 | 6 | 2021 | 0
31 | 249.372.000271 | Модуль SFP+ 10GE LR - LC ROHS6/6 0/70C | штука | 4 | 0 | 4 | 304 | 0.00021 | 0.00084 | 09.06.2021 | 0.00021 | 09.06.2021 | 6 | 2021 | 0
32 | 249.372.000272 | Модуль SFP+10GE ER-LC ROHS6/6 0/70C | штука | 2 | 0 | 2 | 304 | 0.00021 | 0.00042 | 09.06.2021 | 0.00021 | 09.06.2021 | 6 | 2021 | 0
33 | 204.346.002215 | Модуль SFP+10GE ZR-LC ROHS6/6 -40/85C | штука | 4 | 0 | 4 | 304 | 0.000234 | 0.000936 | 09.06.2021 | 0.000234 | 09.06.2021 | 6 | 2021 | 0
34 | 169.372.000798 | Модуль SFP-GIGE TX SFP МЕДНЫЙ RJ45 | штука | 2 | 0 | 2 | 304 | 0.0004799 | 0.0009598 | 09.06.2021 | 0.0004799 | 09.06.2021 | 6 | 2021 | 0
35 | 169.372.000798 | Модуль SFP-GIGE TX SFP МЕДНЫЙ RJ45 | штука | 52 | 0 | 52 | 304 | 0.0004799 | 0.024955 | 09.06.2021 | 0.0004799 | 09.06.2021 | 6 | 2021 | 0
36 | 169.372.000798 | Модуль SFP-GIGE TX SFP МЕДНЫЙ RJ45 | штука | 5 | 0 | 5 | 304 | 0.0004799 | 0.0023995 | 09.06.2021 | 0.0004799 | 09.06.2021 | 6 | 2021 | 0
37 | 169.372.000798 | Модуль SFP-GIGE TX SFP МЕДНЫЙ RJ45 | штука | 6 | 0 | 6 | 304 | 0.0004799 | 0.0028794 | 09.06.2021 | 0.0004799 | 09.06.2021 | 6 | 2021 | 0
38 | 169.372.000798 | Модуль SFP-GIGE TX SFP МЕДНЫЙ RJ45 | штука | 8 | 0 | 8 | 304 | 0.0004799 | 0.0038392 | 09.06.2021 | 0.0004799 | 09.06.2021 | 6 | 2021 | 0
39 | 169.372.000798 | Модуль SFP-GIGE TX SFP МЕДНЫЙ RJ45 | штука | 4 | 0 | 4 | 304 | 0.0004799 | 0.0019196 | 09.06.2021 | 0.0004799 | 09.06.2021 | 6 | 2021 | 0
40 | 169.372.000420 | Модуль ОПТИЧ.SFP-GIGE LX-LC ROHS 6/6 DDM | штука | 20 | 0 | 20 | 304 | 0.000195 | 0.0039 | 09.06.2021 | 0.000195 | 09.06.2021 | 6 | 2021 | 0
41 | 169.372.000420 | Модуль ОПТИЧ.SFP-GIGE LX-LC ROHS 6/6 DDM | штука | 14 | 0 | 14 | 304 | 0.000195 | 0.00273 | 09.06.2021 | 0.000195 | 09.06.2021 | 6 | 2021 | 0
42 | 169.372.000420 | Модуль ОПТИЧ.SFP-GIGE LX-LC ROHS 6/6 DDM | штука | 10 | 0 | 10 | 304 | 0.000195 | 0.00195 | 09.06.2021 | 0.000195 | 09.06.2021 | 6 | 2021 | 0
43 | 169.372.000420 | Модуль ОПТИЧ.SFP-GIGE LX-LC ROHS 6/6 DDM | штука | 102 | 0 | 102 | 304 | 0.000195 | 0.01989 | 09.06.2021 | 0.000195 | 09.06.2021 | 6 | 2021 | 0
44 | 169.372.000420 | Модуль ОПТИЧ.SFP-GIGE LX-LC ROHS 6/6 DDM | штука | 14 | 0 | 14 | 304 | 0.000195 | 0.00273 | 09.06.2021 | 0.000195 | 09.06.2021 | 6 | 2021 | 0
45 | 169.372.000420 | Модуль ОПТИЧ.SFP-GIGE LX-LC ROHS 6/6 DDM | штука | 4 | 0 | 4 | 304 | 0.000195 | 0.00078 | 09.06.2021 | 0.000195 | 09.06.2021 | 6 | 2021 | 0
46 | 169.372.000420 | Модуль ОПТИЧ.SFP-GIGE LX-LC ROHS 6/6 DDM | штука | 12 | 0 | 12 | 304 | 0.000195 | 0.00234 | 09.06.2021 | 0.000195 | 09.06.2021 | 6 | 2021 | 0
47 | 169.372.000420 | Модуль ОПТИЧ.SFP-GIGE LX-LC ROHS 6/6 DDM | штука | 6 | 0 | 6 | 304 | 0.000195 | 0.00117 | 09.06.2021 | 0.000195 | 09.06.2021 | 6 | 2021 | 0
48 | 249.372.000496 | Комплект для модернизации мультиплексора Alcatel 7750 SR-7 Bundle mod3 Набор 201 в составе: | штука | 1 | 0 | 1 | 304 | 1.056 | 1.056 | 09.06.2021 | 1.056 | 09.06.2021 | 6 | 2021 | 0
49 | 751.001.000179 | Патчкорд оптический SM SC/PC-FC/PC (3М) | штука | 33 | 0 | 33 | 304 | 0.00018 | 0.00594 | 09.06.2021 | 0.00018 | 09.06.2021 | 6 | 2021 | 0
50 | 241.372.000228 | Оптический патчкорд, SIM, SM, LCU-FCU, 2MR | штука | 6 | 0 | 6 | 304 | 0.000128 | 0.000768 | 09.06.2021 | 0.000128 | 09.06.2021 | 6 | 2021 | 0
51 | 241.372.000228 | Оптический патчкорд, SIM, SM, LCU-FCU, 2MR | штука | 48 | 0 | 48 | 304 | 0.000128 | 0.006144 | 09.06.2021 | 0.000128 | 09.06.2021 | 6 | 2021 | 0
52 | 241.372.000228 | Оптический патчкорд, SIM, SM, LCU-FCU, 2MR | штука | 10 | 0 | 10 | 304 | 0.000128 | 0.00128 | 09.06.2021 | 0.000128 | 09.06.2021 | 6 | 2021 | 0
53 | 241.372.000366 | Патчкорд оптический SIM, SM, LCU-LCU, 10MR (1AB423930010) | штука | 4 | 0 | 4 | 304 | 6.05e-05 | 0.000242 | 09.06.2021 | 6.05e-05 | 09.06.2021 | 6 | 2021 | 0
54 | 241.372.000219 | Оптический патчкорд, SIM, SM, LCU-LCU, 2MR | штука | 8 | 0 | 8 | 304 | 0.000225 | 0.0018 | 09.06.2021 | 0.000225 | 09.06.2021 | 6 | 2021 | 0
55 | 241.372.000219 | Оптический патчкорд, SIM, SM, LCU-LCU, 2MR | штука | 8 | 0 | 8 | 304 | 0.000225 | 0.0018 | 09.06.2021 | 0.000225 | 09.06.2021 | 6 | 2021 | 0
56 | 241.372.000219 | Оптический патчкорд, SIM, SM, LCU-LCU, 2MR | штука | 4 | 0 | 4 | 304 | 0.000225 | 0.0009 | 09.06.2021 | 0.000225 | 09.06.2021 | 6 | 2021 | 0
57 | 241.372.000216 | Оптический патчкорд, SIM, SM, LCU-LCU, 4MR | штука | 10 | 0 | 10 | 304 | 0.000225 | 0.00225 | 09.06.2021 | 0.000225 | 09.06.2021 | 6 | 2021 | 0
58 | 243.372.000108 | Оптический патчкорд, SIM, SM, LCU-LCU, 5MR | штука | 6 | 0 | 6 | 304 | 0.00024 | 0.00144 | 09.06.2021 | 0.0001 | 09.06.2021 | 6 | 2021 | 0
59 | 243.372.000108 | Оптический патчкорд, SIM, SM, LCU-LCU, 5MR | штука | 4 | 0 | 4 | 304 | 0.00024 | 0.00096 | 09.06.2021 | 0.0001 | 09.06.2021 | 6 | 2021 | 0
60 | 243.372.000108 | Оптический патчкорд, SIM, SM, LCU-LCU, 5MR | штука | 8 | 0 | 8 | 304 | 0.00024 | 0.00192 | 09.06.2021 | 0.0001 | 09.06.2021 | 6 | 2021 | 0
61 | 243.372.000108 | Оптический патчкорд, SIM, SM, LCU-LCU, 5MR | штука | 4 | 0 | 4 | 304 | 0.00024 | 0.00096 | 09.06.2021 | 0.0001 | 09.06.2021 | 6 | 2021 | 0
62 | 241.372.000213 | Оптический патчкорд, SIM, SM, SCU-LCU, 10MR | штука | 30 | 0 | 30 | 304 | 0.0004 | 0.012 | 09.06.2021 | 0.000128 | 09.06.2021 | 6 | 2021 | 0
63 | 241.372.000213 | Оптический патчкорд, SIM, SM, SCU-LCU, 10MR | штука | 2 | 0 | 2 | 304 | 0.0004 | 0.0008 | 09.06.2021 | 0.000128 | 09.06.2021 | 6 | 2021 | 0
64 | 241.372.000213 | Оптический патчкорд, SIM, SM, SCU-LCU, 10MR | штука | 10 | 0 | 10 | 304 | 0.0004 | 0.004 | 09.06.2021 | 0.000128 | 09.06.2021 | 6 | 2021 | 0
65 | 241.372.000213 | Оптический патчкорд, SIM, SM, SCU-LCU, 10MR | штука | 4 | 0 | 4 | 304 | 0.0004 | 0.0016 | 09.06.2021 | 0.000128 | 09.06.2021 | 6 | 2021 | 0
66 | 241.372.000227 | Оптический патчкорд, SIM, SM, SCU-LCU, 2MR | штука | 6 | 0 | 6 | 304 | 6.76e-05 | 0.0004056 | 09.06.2021 | 6.76e-05 | 09.06.2021 | 6 | 2021 | 0
67 | 241.372.000227 | Оптический патчкорд, SIM, SM, SCU-LCU, 2MR | штука | 5 | 0 | 5 | 304 | 6.76e-05 | 0.000338 | 09.06.2021 | 6.76e-05 | 09.06.2021 | 6 | 2021 | 0
68 | 241.372.000227 | Оптический патчкорд, SIM, SM, SCU-LCU, 2MR | штука | 38 | 0 | 38 | 304 | 6.76e-05 | 0.0025688 | 09.06.2021 | 6.76e-05 | 09.06.2021 | 6 | 2021 | 0
69 | 241.372.000212 | Оптический патчкорд, SIM, SM, SCU-LCU, 4MR | штука | 8 | 0 | 8 | 304 | 0.00045 | 0.0036 | 09.06.2021 | 0.000441 | 09.06.2021 | 6 | 2021 | 0
70 | 241.372.000212 | Оптический патчкорд, SIM, SM, SCU-LCU, 4MR | штука | 8 | 0 | 8 | 304 | 0.00045 | 0.0036 | 09.06.2021 | 0.000441 | 09.06.2021 | 6 | 2021 | 0
71 | 241.372.000212 | Оптический патчкорд, SIM, SM, SCU-LCU, 4MR | штука | 4 | 0 | 4 | 304 | 0.00045 | 0.0018 | 09.06.2021 | 0.000441 | 09.06.2021 | 6 | 2021 | 0
72 | 243.372.000109 | Оптический патчкорд, SIM, SM, SCU-LCU, 5MR | штука | 55 | 0 | 55 | 304 | 0.00128 | 0.0704 | 09.06.2021 | 0.00128 | 09.06.2021 | 6 | 2021 | 0
73 | 217.346.001569 | Органайзер кабельный горизонтальный 1U 19, 5 колец | штука | 2 | 0 | 2 | 304 | 0.005 | 0.01 | 09.06.2021 | 0.005 | 09.06.2021 | 6 | 2021 | 0
74 | 751.001.000218 | Патчкорд DUPLEX (15M) - NAR - SM | штука | 2 | 0 | 2 | 304 | 0.0008 | 0.0016 | 09.06.2021 | 0 | 09.06.2021 | 6 | 2021 | 0
75 | 185.252.000073 | Типовой монтажный Комплект ДЛЯ 7210SAS | штука | 1 | 0 | 1 | 304 | 0.00315 | 0.00315 | 09.06.2021 | 0.003 | 09.06.2021 | 6 | 2021 | 0
76 | 185.252.000073 | Типовой монтажный Комплект ДЛЯ 7210SAS | штука | 1 | 0 | 1 | 304 | 0.00315 | 0.00315 | 09.06.2021 | 0.003 | 09.06.2021 | 6 | 2021 | 0
77 | 185.252.000073 | Типовой монтажный Комплект ДЛЯ 7210SAS | штука | 1 | 0 | 1 | 304 | 0.00315 | 0.00315 | 09.06.2021 | 0.003 | 09.06.2021 | 6 | 2021 | 0
78 | 185.252.000073 | Типовой монтажный Комплект ДЛЯ 7210SAS | штука | 1 | 0 | 1 | 304 | 0.00315 | 0.00315 | 09.06.2021 | 0.003 | 09.06.2021 | 6 | 2021 | 0
79 | 185.252.000073 | Типовой монтажный Комплект ДЛЯ 7210SAS | штука | 2 | 0 | 2 | 304 | 0.00315 | 0.0063 | 09.06.2021 | 0.003 | 09.06.2021 | 6 | 2021 | 0
80 | 185.252.000073 | Типовой монтажный Комплект ДЛЯ 7210SAS | штука | 1 | 0 | 1 | 304 | 0.00315 | 0.00315 | 09.06.2021 | 0.003 | 09.06.2021 | 6 | 2021 | 0
1 | 330.327.000055 | Выпрямительный модуль Rectifier 2,5kW, 48V AC-DC (FMP 25.48G) | штука | 1 | 0 | 1 | 304 | 0.003936 | 0.003936 | 04.05.2021 | 0.003936 | 04.05.2021 | 5 | 2021 | 0
1 | 238.346.000415 | Кабель коаксиальный HengXin 1/2 гибкий, оболочка - огнестойкая безгалогеновая HCAAYZ-50-12(1/2 ) | Метр | 10000 | 0 | 10000 | 702 | 0.0008 | 8 | 31.05.2021 | 0.0008 | 31.05.2021 | 5 | 2021 | 0
10 | 238.346.000415 | Кабель коаксиальный HengXin 1/2 гибкий, оболочка - огнестойкая безгалогеновая HCAAYZ-50-12(1/2 ) | Метр | 20000 | 0 | 20000 | 101 | 0.0008 | 16 | 31.05.2021 | 0.0008 | 31.05.2021 | 5 | 2021 | 0
11 | 238.346.000415 | Кабель коаксиальный HengXin 1/2 гибкий, оболочка - огнестойкая безгалогеновая HCAAYZ-50-12(1/2 ) | Метр | 50000 | 0 | 50000 | 101 | 0.0008 | 40 | 31.05.2021 | 0.0008 | 31.05.2021 | 5 | 2021 | 0
12 | 238.346.000415 | Кабель коаксиальный HengXin 1/2 гибкий, оболочка - огнестойкая безгалогеновая HCAAYZ-50-12(1/2 ) | Метр | 10000 | 0 | 10000 | 304 | 0.0008 | 8 | 31.05.2021 | 0.0008 | 31.05.2021 | 5 | 2021 | 0
13 | 238.346.000415 | Кабель коаксиальный HengXin 1/2 гибкий, оболочка - огнестойкая безгалогеновая HCAAYZ-50-12(1/2 ) | Метр | 2000 | 0 | 2000 | 304 | 0.0008 | 1.6 | 31.05.2021 | 0.0008 | 31.05.2021 | 5 | 2021 | 0
14 | 238.346.000415 | Кабель коаксиальный HengXin 1/2 гибкий, оболочка - огнестойкая безгалогеновая HCAAYZ-50-12(1/2 ) | Метр | 1000 | 0 | 1000 | 304 | 0.0008 | 0.8 | 31.05.2021 | 0.0008 | 31.05.2021 | 5 | 2021 | 0
15 | 238.346.000415 | Кабель коаксиальный HengXin 1/2 гибкий, оболочка - огнестойкая безгалогеновая HCAAYZ-50-12(1/2 ) | Метр | 1000 | 0 | 1000 | 304 | 0.0008 | 0.8 | 31.05.2021 | 0.0008 | 31.05.2021 | 5 | 2021 | 0
16 | 238.346.000415 | Кабель коаксиальный HengXin 1/2 гибкий, оболочка - огнестойкая безгалогеновая HCAAYZ-50-12(1/2 ) | Метр | 500 | 0 | 500 | 304 | 0.0008 | 0.4 | 31.05.2021 | 0.0008 | 31.05.2021 | 5 | 2021 | 0
17 | 238.346.000415 | Кабель коаксиальный HengXin 1/2 гибкий, оболочка - огнестойкая безгалогеновая HCAAYZ-50-12(1/2 ) | Метр | 500 | 0 | 500 | 304 | 0.0008 | 0.4 | 31.05.2021 | 0.0008 | 31.05.2021 | 5 | 2021 | 0
35 | 238.346.000806 | Кабель коаксиальный Hengxin 1 1/4 гибкий, огнестойкая безгалогеновая оболочка (HHTAYZ-50-33) | Метр | 5000 | 0 | 5000 | 101 | 0,001183 | 5.915 | 31.05.2021 | 1.1169 | 31.05.2021 | 5 | 2021 | 0
36 | 238.346.000419 | Кабель коаксиальный HengXin 7/8 гибкий, оболочка - огнестойкая безгалогеновая HCTAYZ-50-23(7/8 A) | Метр | 3000 | 0 | 3000 | 101 | 0,0002 | 0.6 | 31.05.2021 | 0.002 | 31.05.2021 | 5 | 2021 | 0
1 | 249.022.000638 | Маршрутизатор Huawei NE8000-M8-DC-4 10GE-20GE-1588-L3VPN в составе: | штука | 1 | 0 | 1 | 702 | 0.07917 | 0.07917 | 10.06.2021 | 0.07917 | 10.06.2021 | 6 | 2021 | 0
2 | 249.022.000618 | Маршрутизатор Huawei ATN 910C базовая конфигурация 1-DC в составе: | Комплект | 1 | 0 | 1 | 702 | 0.06032 | 0.06032 | 10.06.2021 | 0.06032 | 10.06.2021 | 6 | 2021 | 0
3 | 249.022.000618 | Маршрутизатор Huawei ATN 910C базовая конфигурация 1-DC в составе: | Комплект | 1 | 0 | 1 | 702 | 0.06032 | 0.06032 | 10.06.2021 | 0.06032 | 10.06.2021 | 6 | 2021 | 0
4 | 249.022.000618 | Маршрутизатор Huawei ATN 910C базовая конфигурация 1-DC в составе: | Комплект | 1 | 0 | 1 | 702 | 0.06032 | 0.06032 | 10.06.2021 | 0.06032 | 10.06.2021 | 6 | 2021 | 0
5 | 249.022.000620 | Маршрутизатор Huawei ATN 910C базовая конфигурация FNT-DC в составе: | Комплект | 1 | 0 | 1 | 702 | 0.082836 | 0.082836 | 10.06.2021 | 0.082836 | 10.06.2021 | 6 | 2021 | 0
6 | 249.022.000620 | Маршрутизатор Huawei ATN 910C базовая конфигурация FNT-DC в составе: | Комплект | 2 | 0 | 2 | 702 | 0.082836 | 0.16567 | 10.06.2021 | 0.082836 | 10.06.2021 | 6 | 2021 | 0
7 | 249.022.000620 | Маршрутизатор Huawei ATN 910C базовая конфигурация FNT-DC в составе: | Комплект | 7 | 0 | 7 | 702 | 0.082836 | 0.57985 | 10.06.2021 | 0.082836 | 10.06.2021 | 6 | 2021 | 0
8 | 249.022.000620 | Маршрутизатор Huawei ATN 910C базовая конфигурация FNT-DC в составе: | Комплект | 1 | 0 | 1 | 702 | 0.082836 | 0.082836 | 10.06.2021 | 0.082836 | 10.06.2021 | 6 | 2021 | 0
9 | 249.022.000620 | Маршрутизатор Huawei ATN 910C базовая конфигурация FNT-DC в составе: | Комплект | 1 | 0 | 1 | 702 | 0.082836 | 0.082836 | 10.06.2021 | 0.082836 | 10.06.2021 | 6 | 2021 | 0
10 | 249.022.000620 | Маршрутизатор Huawei ATN 910C базовая конфигурация FNT-DC в составе: | Комплект | 4 | 0 | 4 | 702 | 0.082836 | 0.33134 | 10.06.2021 | 0.082836 | 10.06.2021 | 6 | 2021 | 0
11 | 249.022.000620 | Маршрутизатор Huawei ATN 910C базовая конфигурация FNT-DC в составе: | Комплект | 1 | 0 | 1 | 702 | 0.082836 | 0.082836 | 10.06.2021 | 0.082836 | 10.06.2021 | 6 | 2021 | 0
12 | 249.022.000620 | Маршрутизатор Huawei ATN 910C базовая конфигурация FNT-DC в составе: | Комплект | 1 | 0 | 1 | 702 | 0.082836 | 0.082836 | 10.06.2021 | 0.082836 | 10.06.2021 | 6 | 2021 | 0
13 | 249.022.000620 | Маршрутизатор Huawei ATN 910C базовая конфигурация FNT-DC в составе: | Комплект | 1 | 0 | 1 | 702 | 0.082836 | 0.082836 | 10.06.2021 | 0.082836 | 10.06.2021 | 6 | 2021 | 0
14 | 249.022.000620 | Маршрутизатор Huawei ATN 910C базовая конфигурация FNT-DC в составе: | Комплект | 1 | 0 | 1 | 702 | 0.082836 | 0.082836 | 10.06.2021 | 0.082836 | 10.06.2021 | 6 | 2021 | 0
15 | 249.022.000630 | Карта интерфейсная 16-port E1 Physical Interface Card (PIC 75Ом/120Ом) (CR5D000DE1C1) | штука | 1 | 0 | 1 | 702 | 0.00609 | 0.00609 | 10.06.2021 | 0.00609 | 10.06.2021 | 6 | 2021 | 0
19 | 169.022.000146 | Оптический приемопередатчик (ESFP,Tx1310/Rx1490,1.25Gb/s,-3dBm,-9dBm,-19.5dBm,LC,одномодовый, 10 км) | штука | 1 | 0 | 1 | 702 | 0.020672 | 0.020672 | 10.06.2021 | 0.020672 | 10.06.2021 | 6 | 2021 | 0
20 | 169.022.000146 | Оптический приемопередатчик (ESFP,Tx1310/Rx1490,1.25Gb/s,-3dBm,-9dBm,-19.5dBm,LC,одномодовый, 10 км) | штука | 1 | 0 | 1 | 702 | 0.020672 | 0.020672 | 10.06.2021 | 0.020672 | 10.06.2021 | 6 | 2021 | 0
21 | 169.022.000145 | Оптический приемопередатчик (ESFP,Tx1490/Rx1310,1.25Gb/s, -3dBm, -9dBm, -19.5dBm,LC, одномодовый,10 км) | штука | 1 | 0 | 1 | 702 | 0.023953 | 0.023953 | 10.06.2021 | 0.023953 | 10.06.2021 | 6 | 2021 | 0
22 | 169.022.000145 | Оптический приемопередатчик (ESFP,Tx1490/Rx1310,1.25Gb/s, -3dBm, -9dBm, -19.5dBm,LC, одномодовый,10 км) | штука | 1 | 0 | 1 | 702 | 0.023953 | 0.023953 | 10.06.2021 | 0.023953 | 10.06.2021 | 6 | 2021 | 0
23 | 169.022.000358 | OGEBIDI10 | штука | 4 | 0 | 4 | 702 | 0,0005 | 0.002 | 10.06.2021 | 0 | 10.06.2021 | 6 | 2021 | 0
24 | 169.022.000358 | OGEBIDI10 | штука | 4 | 0 | 4 | 702 | 0,0005 | 0.002 | 10.06.2021 | 0 | 10.06.2021 | 6 | 2021 | 0
25 | 169.022.000359 | OGEBIDI11 | штука | 4 | 0 | 4 | 702 | 0,002 | 0.008 | 10.06.2021 | 0 | 10.06.2021 | 6 | 2021 | 0
26 | 169.022.000359 | OGEBIDI11 | штука | 4 | 0 | 4 | 702 | 0,002 | 0.008 | 10.06.2021 | 0 | 10.06.2021 | 6 | 2021 | 0
27 | 169.022.000362 | OSX010B10 | штука | 4 | 0 | 4 | 702 | 0.00225 | 0.009 | 10.06.2021 | 0.00225 | 10.06.2021 | 6 | 2021 | 0
28 | 169.022.000362 | OSX010B10 | штука | 4 | 0 | 4 | 702 | 0.00225 | 0.009 | 10.06.2021 | 0.00225 | 10.06.2021 | 6 | 2021 | 0
29 | 169.022.000362 | OSX010B10 | штука | 20 | 0 | 20 | 702 | 0.00225 | 0.045 | 10.06.2021 | 0.00225 | 10.06.2021 | 6 | 2021 | 0
30 | 169.022.000363 | OSX010B11 | штука | 4 | 0 | 4 | 702 | 0.00225 | 0.009 | 10.06.2021 | 0.00225 | 10.06.2021 | 6 | 2021 | 0
31 | 169.022.000363 | OSX010B11 | штука | 4 | 0 | 4 | 702 | 0.00225 | 0.009 | 10.06.2021 | 0.00225 | 10.06.2021 | 6 | 2021 | 0
32 | 169.022.000363 | OSX010B11 | штука | 20 | 0 | 20 | 702 | 0.00225 | 0.045 | 10.06.2021 | 0.00225 | 10.06.2021 | 6 | 2021 | 0
33 | 249.022.000228 | Оптический приемопередатчик (1000BASE-T -SFP RJ45Electrical Module,Auto Negotiate,100m) OEGD01N01 | штука | 16 | 0 | 16 | 702 | 4e-05 | 0.00064 | 10.06.2021 | 4e-05 | 10.06.2021 | 6 | 2021 | 0
34 | 249.022.000228 | Оптический приемопередатчик (1000BASE-T -SFP RJ45Electrical Module,Auto Negotiate,100m) OEGD01N01 | штука | 12 | 0 | 12 | 702 | 4e-05 | 0.00048 | 10.06.2021 | 4e-05 | 10.06.2021 | 6 | 2021 | 0
35 | 249.022.000228 | Оптический приемопередатчик (1000BASE-T -SFP RJ45Electrical Module,Auto Negotiate,100m) OEGD01N01 | штука | 10 | 0 | 10 | 702 | 4e-05 | 0.0004 | 10.06.2021 | 4e-05 | 10.06.2021 | 6 | 2021 | 0
36 | 249.022.000228 | Оптический приемопередатчик (1000BASE-T -SFP RJ45Electrical Module,Auto Negotiate,100m) OEGD01N01 | штука | 10 | 0 | 10 | 702 | 4e-05 | 0.0004 | 10.06.2021 | 4e-05 | 10.06.2021 | 6 | 2021 | 0
37 | 249.022.000228 | Оптический приемопередатчик (1000BASE-T -SFP RJ45Electrical Module,Auto Negotiate,100m) OEGD01N01 | штука | 4 | 0 | 4 | 702 | 4e-05 | 0.00016 | 10.06.2021 | 4e-05 | 10.06.2021 | 6 | 2021 | 0
38 | 249.022.000311 | Оптический приемодатчик Optical transceive eSFP 1310nm 1.25Gb/s -9dBm -3dBm -20dBm LC SM 10km) (OSG010N05) | штука | 1 | 0 | 1 | 702 | 0.000273 | 0.000273 | 10.06.2021 | 0.000273 | 10.06.2021 | 6 | 2021 | 0
39 | 249.022.000311 | Оптический приемодатчик Optical transceive eSFP 1310nm 1.25Gb/s -9dBm -3dBm -20dBm LC SM 10km) (OSG010N05) | штука | 10 | 0 | 10 | 702 | 0.000273 | 0.00273 | 10.06.2021 | 0.000273 | 10.06.2021 | 6 | 2021 | 0
40 | 249.022.000311 | Оптический приемодатчик Optical transceive eSFP 1310nm 1.25Gb/s -9dBm -3dBm -20dBm LC SM 10km) (OSG010N05) | штука | 20 | 0 | 20 | 702 | 0.000273 | 0.00546 | 10.06.2021 | 0.000273 | 10.06.2021 | 6 | 2021 | 0
41 | 249.022.000311 | Оптический приемодатчик Optical transceive eSFP 1310nm 1.25Gb/s -9dBm -3dBm -20dBm LC SM 10km) (OSG010N05) | штука | 4 | 0 | 4 | 702 | 0.000273 | 0.001092 | 10.06.2021 | 0.000273 | 10.06.2021 | 6 | 2021 | 0
42 | 249.022.000311 | Оптический приемодатчик Optical transceive eSFP 1310nm 1.25Gb/s -9dBm -3dBm -20dBm LC SM 10km) (OSG010N05) | штука | 10 | 0 | 10 | 702 | 0.000273 | 0.00273 | 10.06.2021 | 0.000273 | 10.06.2021 | 6 | 2021 | 0
43 | 249.022.000251 | Оптический приемопередатчик SFP+ 1550nm 9.95-11.1Gb/s -4.7-4dBm -14.1dBm LC SM 40km (OMXD30002) | штука | 2 | 0 | 2 | 702 | 4e-05 | 8e-05 | 10.06.2021 | 4e-05 | 10.06.2021 | 6 | 2021 | 0
44 | 249.022.000232 | Оптический приемопередатчик SFP+ 1310nm 10Gb/s 8.2-0.5dBm -12.6dBm LC SM 10km (OSX001002) | штука | 4 | 0 | 4 | 702 | 0.00030523 | 0.0012209 | 10.06.2021 | 0.00030523 | 10.06.2021 | 6 | 2021 | 0
45 | 249.022.000232 | Оптический приемопередатчик SFP+ 1310nm 10Gb/s 8.2-0.5dBm -12.6dBm LC SM 10km (OSX001002) | штука | 2 | 0 | 2 | 702 | 0.00030523 | 0.00061046 | 10.06.2021 | 0.00030523 | 10.06.2021 | 6 | 2021 | 0
46 | 241.022.000011 | Патчкорд FC/PC,LC/PC,одномодовый 10м (FSFL01001 ) | штука | 4 | 0 | 4 | 702 | 0.000648 | 0.002592 | 10.06.2021 | 0.000648 | 10.06.2021 | 6 | 2021 | 0
47 | 241.022.000095 | Патч-корд оптический Huawei LC/UPC-FC/UPC, SM, G.657A2, 2мм, LSZH, 2м (FG657A204) | штука | 10 | 0 | 10 | 702 | 0.009375 | 0.09375 | 10.06.2021 | 0.009375 | 10.06.2021 | 6 | 2021 | 0
48 | 241.022.000095 | Патч-корд оптический Huawei LC/UPC-FC/UPC, SM, G.657A2, 2мм, LSZH, 2м (FG657A204) | штука | 10 | 0 | 10 | 702 | 0.009375 | 0.09375 | 10.06.2021 | 0.009375 | 10.06.2021 | 6 | 2021 | 0
49 | 241.022.000097 | Патч-корд оптический Huawei LC/UPC-FC/UPC, SM, G.657A2, 2мм, 3м (FSLF00301) | штука | 4 | 0 | 4 | 702 | 0.000255 | 0.00102 | 10.06.2021 | 0.000255 | 10.06.2021 | 6 | 2021 | 0
50 | 243.022.000138 | Патч-корд LC/PC-LC/PC, SM, 5м Huawei FSLL1D504 | штука | 12 | 0 | 12 | 702 | 0.00045 | 0.0054 | 10.06.2021 | 0.00045 | 10.06.2021 | 6 | 2021 | 0
51 | 243.022.000138 | Патч-корд LC/PC-LC/PC, SM, 5м Huawei FSLL1D504 | штука | 4 | 0 | 4 | 702 | 0.00045 | 0.0018 | 10.06.2021 | 0.00045 | 10.06.2021 | 6 | 2021 | 0
52 | 204.346.000115 | Патч-корд LC/PC-LC/PC многомодовый 2мм 5м | штука | 10 | 0 | 10 | 702 | 0.009375 | 0.09375 | 10.06.2021 | 0.009375 | 10.06.2021 | 6 | 2021 | 0
53 | 243.022.000112 | Патч-корд LC/UPC-LC/UPC, SM, G.657A2, 2мм, LSZH, 1.5м Huawei FG657A201 | штука | 12 | 0 | 12 | 702 | 0.009375 | 0.1125 | 10.06.2021 | 0.009375 | 10.06.2021 | 6 | 2021 | 0
54 | 243.022.000112 | Патч-корд LC/UPC-LC/UPC, SM, G.657A2, 2мм, LSZH, 1.5м Huawei FG657A201 | штука | 40 | 0 | 40 | 702 | 0.009375 | 0.375 | 10.06.2021 | 0.009375 | 10.06.2021 | 6 | 2021 | 0
55 | 241.022.000048 | Кабель 100Ом категория 5e UTP 0.51мм 24AWG 8Cores PANTONE 430U (C0000FE00) | Метр | 20 | 0 | 20 | 702 | 6.75e-05 | 0.00135 | 10.06.2021 | 6.75e-05 | 10.06.2021 | 6 | 2021 | 0
25 | 238.346.000819 | Джамп-кабель HengXin 1/2 гибкий 4.3-10m/7-16m, 10м (4310M-716M LCF1/2 10m) | штука | 200 | 0 | 200 | 702 | 2.312e-06 | 0.0004624 | 31.05.2021 | 2.312e-06 | 31.05.2021 | 5 | 2021 | 0
37 | 238.346.000810 | Джамп-кабель HengXin 1/2 сверхгибкий 4.3-10m/4.3-10m, 2м (4310M-4310M HCF1/2 2m) | штука | 900 | 0 | 900 | 304 | 1.152e-06 | 0.0010368 | 31.05.2021 | 1.152e-06 | 31.05.2021 | 5 | 2021 | 0
43 | 238.346.000811 | Джамп-кабель HengXin 1/2 сверхгибкий 4.3-10m/4.3-10m, 3м (4310M-4310M HCF1/2 3m) | штука | 300 | 0 | 300 | 101 | 0,0005 | 0.15 | 31.05.2021 | 1.152e-06 | 31.05.2021 | 5 | 2021 | 0
46 | 238.346.000811 | Джамп-кабель HengXin 1/2 сверхгибкий 4.3-10m/4.3-10m, 3м (4310M-4310M HCF1/2 3m) | штука | 500 | 0 | 500 | 702 | 0,0005 | 0.25 | 31.05.2021 | 1.152e-06 | 31.05.2021 | 5 | 2021 | 0
73 | 238.346.000817 | Джамп-кабель HengXin 1/2 сверхгибкий 4.3-10m/7-16m, 3м (4310M-716M HCF1/2 3m) | штука | 1000 | 0 | 1000 | 304 | 2.312e-06 | 0.002312 | 31.05.2021 | 2.312e-06 | 31.05.2021 | 5 | 2021 | 0
75 | 238.346.000817 | Джамп-кабель HengXin 1/2 сверхгибкий 4.3-10m/7-16m, 3м (4310M-716M HCF1/2 3m) | штука | 500 | 0 | 500 | 702 | 2.312e-06 | 0.001156 | 31.05.2021 | 2.312e-06 | 31.05.2021 | 5 | 2021 | 0
96 | 238.346.000817 | Джамп-кабель HengXin 1/2 сверхгибкий 4.3-10m/7-16m, 3м (4310M-716M HCF1/2 3m) | штука | 600 | 0 | 600 | 304 | 2.312e-06 | 0.0013872 | 31.05.2021 | 2.312e-06 | 31.05.2021 | 5 | 2021 | 0
110 | 238.346.000834 | Джамп-кабель HengXin 1/2 сверхгибкий 7-16m/Nm, 3м (716M-NM HCF1/2 3m) | штука | 500 | 0 | 500 | 702 | 2.312e-06 | 0.001156 | 31.05.2021 | 2.312e-06 | 31.05.2021 | 5 | 2021 | 0
123 | 238.346.000812 | Джамп-кабель HengXin 1/2 сверхгибкий 4.3-10m/4.3-10m, 5м (4310M-4310M HCF1/2 5m) | штука | 600 | 0 | 600 | 304 | 1.152e-06 | 0.0006912 | 31.05.2021 | 1.152e-06 | 31.05.2021 | 5 | 2021 | 0
134 | 238.346.000818 | Джамп-кабель HengXin 1/2 сверхгибкий 4.3-10m/7-16m, 5м (4310M-716M HCF1/2 5m) | штука | 200 | 0 | 200 | 101 | 2.312e-06 | 0.0004624 | 31.05.2021 | 2.312e-06 | 31.05.2021 | 5 | 2021 | 0
164 | 213.346.001569 | Разъем Hengxin 1/2 гибкий 4.3-10 male (4310M-1/2L) | штука | 5000 | 0 | 5000 | 101 | 0,00020304 | 1.0152 | 31.05.2021 | 0.020304 | 31.05.2021 | 5 | 2021 | 0
166 | 213.346.001569 | Разъем Hengxin 1/2 гибкий 4.3-10 male (4310M-1/2L) | штука | 500 | 0 | 500 | 304 | 0,00020304 | 0.10152 | 31.05.2021 | 0.020304 | 31.05.2021 | 5 | 2021 | 0
168 | 213.346.001569 | Разъем Hengxin 1/2 гибкий 4.3-10 male (4310M-1/2L) | штука | 500 | 0 | 500 | 702 | 0,00020304 | 0.10152 | 31.05.2021 | 0.020304 | 31.05.2021 | 5 | 2021 | 0
176 | 213.346.001569 | Разъем Hengxin 1/2 гибкий 4.3-10 male (4310M-1/2L) | штука | 2000 | 0 | 2000 | 101 | 0,00020304 | 0.40608 | 31.05.2021 | 0.020304 | 31.05.2021 | 5 | 2021 | 0
179 | 213.346.001569 | Разъем Hengxin 1/2 гибкий 4.3-10 male (4310M-1/2L) | штука | 250 | 0 | 250 | 702 | 0,00020304 | 0.05076 | 31.05.2021 | 0.020304 | 31.05.2021 | 5 | 2021 | 0
180 | 213.346.001569 | Разъем Hengxin 1/2 гибкий 4.3-10 male (4310M-1/2L) | штука | 250 | 0 | 250 | 702 | 0,00020304 | 0.05076 | 31.05.2021 | 0.020304 | 31.05.2021 | 5 | 2021 | 0
184 | 213.346.001574 | Разъем Hengxin 1/2 гибкий 7/16 male (7/16M-1/2L) | штука | 500 | 0 | 500 | 101 | 0,000112 | 0.056 | 31.05.2021 | 0.020304 | 31.05.2021 | 5 | 2021 | 0
185 | 213.346.001574 | Разъем Hengxin 1/2 гибкий 7/16 male (7/16M-1/2L) | штука | 150 | 0 | 150 | 304 | 0,000112 | 0.0168 | 31.05.2021 | 0.020304 | 31.05.2021 | 5 | 2021 | 0
187 | 213.346.001582 | Разъем Hengxin 1/2 гибкий N female (NF-12L) | штука | 100 | 0 | 100 | 101 | 0,000112 | 0.0112 | 31.05.2021 | 0.020304 | 31.05.2021 | 5 | 2021 | 0
188 | 213.346.001206 | Разъем HengXin 1/2 для гибкого коаксиального кабеля N-male NM-1/2 L | штука | 150 | 0 | 150 | 304 | 0.000128 | 0.0192 | 31.05.2021 | 0.000128 | 31.05.2021 | 5 | 2021 | 0
189 | 213.346.001206 | Разъем HengXin 1/2 для гибкого коаксиального кабеля N-male NM-1/2 L | штука | 1000 | 0 | 1000 | 702 | 0.000128 | 0.128 | 31.05.2021 | 0.000128 | 31.05.2021 | 5 | 2021 | 0
205 | 213.346.001568 | Разъем Hengxin 1/2 сверхгибкий 4.3-10 male (4310M-1/2H) | штука | 600 | 0 | 600 | 101 | 0,000112 | 0.0672 | 31.05.2021 | 0.020304 | 31.05.2021 | 5 | 2021 | 0
211 | 213.346.001568 | Разъем Hengxin 1/2 сверхгибкий 4.3-10 male (4310M-1/2H) | штука | 400 | 0 | 400 | 101 | 0,000112 | 0.0448 | 31.05.2021 | 0.020304 | 31.05.2021 | 5 | 2021 | 0
212 | 213.346.001577 | Разъем Hengxin 1/2 сверхгибкий 7/16 male (716M-12H) | штука | 1000 | 0 | 1000 | 101 | 0,000112 | 0.112 | 31.05.2021 | 0.020304 | 31.05.2021 | 5 | 2021 | 0
222 | 213.346.001571 | Разъем Hengxin 7/8 гибкий 4.3-10 female (4310F-7/8L) | штука | 500 | 0 | 500 | 101 | 0,000112 | 0.056 | 31.05.2021 | 0.020304 | 31.05.2021 | 5 | 2021 | 0
224 | 213.346.001571 | Разъем Hengxin 7/8 гибкий 4.3-10 female (4310F-7/8L) | штука | 500 | 0 | 500 | 101 | 0,000112 | 0.056 | 31.05.2021 | 0.020304 | 31.05.2021 | 5 | 2021 | 0
225 | 238.346.000415 | Кабель коаксиальный HengXin 1/2 гибкий, оболочка - огнестойкая безгалогеновая HCAAYZ-50-12(1/2 ) | Метр | 40000 | 0 | 40000 | 101 | 0.0008 | 32 | 31.05.2021 | 0.0008 | 31.05.2021 | 5 | 2021 | 0
228 | 238.346.000415 | Кабель коаксиальный HengXin 1/2 гибкий, оболочка - огнестойкая безгалогеновая HCAAYZ-50-12(1/2 ) | Метр | 15000 | 0 | 15000 | 304 | 0.0008 | 12 | 31.05.2021 | 0.0008 | 31.05.2021 | 5 | 2021 | 0
237 | 238.346.000415 | Кабель коаксиальный HengXin 1/2 гибкий, оболочка - огнестойкая безгалогеновая HCAAYZ-50-12(1/2 ) | Метр | 2500 | 0 | 2500 | 702 | 0.0008 | 2 | 31.05.2021 | 0.0008 | 31.05.2021 | 5 | 2021 | 0
238 | 238.346.000415 | Кабель коаксиальный HengXin 1/2 гибкий, оболочка - огнестойкая безгалогеновая HCAAYZ-50-12(1/2 ) | Метр | 2500 | 0 | 2500 | 702 | 0.0008 | 2 | 31.05.2021 | 0.0008 | 31.05.2021 | 5 | 2021 | 0
239 | 238.346.000415 | Кабель коаксиальный HengXin 1/2 гибкий, оболочка - огнестойкая безгалогеновая HCAAYZ-50-12(1/2 ) | Метр | 2500 | 0 | 2500 | 702 | 0.0008 | 2 | 31.05.2021 | 0.0008 | 31.05.2021 | 5 | 2021 | 0
240 | 238.346.000415 | Кабель коаксиальный HengXin 1/2 гибкий, оболочка - огнестойкая безгалогеновая HCAAYZ-50-12(1/2 ) | Метр | 2500 | 0 | 2500 | 702 | 0.0008 | 2 | 31.05.2021 | 0.0008 | 31.05.2021 | 5 | 2021 | 0
251 | 238.346.000415 | Кабель коаксиальный HengXin 1/2 гибкий, оболочка - огнестойкая безгалогеновая HCAAYZ-50-12(1/2 ) | Метр | 30000 | 0 | 30000 | 101 | 0.0008 | 24 | 31.05.2021 | 0.0008 | 31.05.2021 | 5 | 2021 | 0
264 | 238.346.000415 | Кабель коаксиальный HengXin 1/2 гибкий, оболочка - огнестойкая безгалогеновая HCAAYZ-50-12(1/2 ) | Метр | 3500 | 0 | 3500 | 702 | 0.0008 | 2.8 | 31.05.2021 | 0.0008 | 31.05.2021 | 5 | 2021 | 0
265 | 238.346.000415 | Кабель коаксиальный HengXin 1/2 гибкий, оболочка - огнестойкая безгалогеновая HCAAYZ-50-12(1/2 ) | Метр | 2000 | 0 | 2000 | 702 | 0.0008 | 1.6 | 31.05.2021 | 0.0008 | 31.05.2021 | 5 | 2021 | 0
266 | 238.346.000415 | Кабель коаксиальный HengXin 1/2 гибкий, оболочка - огнестойкая безгалогеновая HCAAYZ-50-12(1/2 ) | Метр | 2000 | 0 | 2000 | 702 | 0.0008 | 1.6 | 31.05.2021 | 0.0008 | 31.05.2021 | 5 | 2021 | 0
267 | 238.346.000415 | Кабель коаксиальный HengXin 1/2 гибкий, оболочка - огнестойкая безгалогеновая HCAAYZ-50-12(1/2 ) | Метр | 5000 | 0 | 5000 | 702 | 0.0008 | 4 | 31.05.2021 | 0.0008 | 31.05.2021 | 5 | 2021 | 0
268 | 238.346.000415 | Кабель коаксиальный HengXin 1/2 гибкий, оболочка - огнестойкая безгалогеновая HCAAYZ-50-12(1/2 ) | Метр | 2000 | 0 | 2000 | 702 | 0.0008 | 1.6 | 31.05.2021 | 0.0008 | 31.05.2021 | 5 | 2021 | 0
269 | 238.346.000415 | Кабель коаксиальный HengXin 1/2 гибкий, оболочка - огнестойкая безгалогеновая HCAAYZ-50-12(1/2 ) | Метр | 3500 | 0 | 3500 | 702 | 0.0008 | 2.8 | 31.05.2021 | 0.0008 | 31.05.2021 | 5 | 2021 | 0
281 | 238.346.000417 | Кабель коаксиальный HengXin 1/2 сверхгибкий, оболочка - огнестойкая безгалогеновая HRCAYZ-50-9 | Метр | 30000 | 0 | 30000 | 101 | 0.000539 | 16.17 | 31.05.2021 | 0.000539 | 31.05.2021 | 5 | 2021 | 0
286 | 238.346.000417 | Кабель коаксиальный HengXin 1/2 сверхгибкий, оболочка - огнестойкая безгалогеновая HRCAYZ-50-9 | Метр | 20000 | 0 | 20000 | 101 | 0.000539 | 10.78 | 31.05.2021 | 0.000539 | 31.05.2021 | 5 | 2021 | 0
290 | 238.346.000806 | Кабель коаксиальный Hengxin 1 1/4 гибкий, огнестойкая безгалогеновая оболочка (HHTAYZ-50-33) | Метр | 3000 | 0 | 3000 | 101 | 0,001183 | 3.549 | 31.05.2021 | 1.1169 | 31.05.2021 | 5 | 2021 | 0
291 | 238.346.000419 | Кабель коаксиальный HengXin 7/8 гибкий, оболочка - огнестойкая безгалогеновая HCTAYZ-50-23(7/8 A) | Метр | 5000 | 0 | 5000 | 101 | 0,0002 | 1 | 31.05.2021 | 0.002 | 31.05.2021 | 5 | 2021 | 0
294 | 238.346.000419 | Кабель коаксиальный HengXin 7/8 гибкий, оболочка - огнестойкая безгалогеновая HCTAYZ-50-23(7/8 A) | Метр | 5000 | 0 | 5000 | 304 | 0,0002 | 1 | 31.05.2021 | 0.002 | 31.05.2021 | 5 | 2021 | 0
295 | 238.346.000419 | Кабель коаксиальный HengXin 7/8 гибкий, оболочка - огнестойкая безгалогеновая HCTAYZ-50-23(7/8 A) | Метр | 20000 | 0 | 20000 | 101 | 0,0002 | 4 | 31.05.2021 | 0.002 | 31.05.2021 | 5 | 2021 | 0
1 | 351.346.003792 | Усилитель оптический EDFA1550SQ-21 TVBS Тип 1 вход -5..10дБм, выход 2х17дБм, SC/APC, 6дБ, WEB&SNMP, 220В/48В, 1RU, включая 1 экземпляр ПО TVBS (AC/AC, DC/DC, AC/DC) | штука | 2 | 0 | 2 | 304 | 0.03705 | 0.0741 | 15.05.2021 | 0.03705 | 15.05.2021 | 5 | 2021 | 0
2 | 351.346.003795 | Усилитель оптический EDFA1550SQ-28 TVBS Тип 3 вход -5..10дБм, выход 8х17дБм, SC/APC, 6.0дБ, WEB&SNMP, 220В/48В, 1RU, включая 1 экземпляр ПО (EDFA1550SQ-28) | штука | 1 | 0 | 1 | 304 | 0.03705 | 0.03705 | 15.05.2021 | 0.03705 | 15.05.2021 | 5 | 2021 | 0
3 | 351.346.003791 | Усилитель оптический EDFA1550SQ-24 TVBS Тип 2 вход -5..10дБм, выход 4х17дБм, SC/APC, 6дБ, WEB&SNMP, 220В/48В, 1RU), включая 1 экземпляр ПО TVBS (AC/AC, DC/DC, AC/DC) | штука | 1 | 0 | 1 | 304 | 0.04125 | 0.04125 | 15.05.2021 | 0.03705 | 15.05.2021 | 5 | 2021 | 0
1 | 241.346.004575 | Кабель волоконно-оптический для прокладки внутри зданий и помещений с массовым пребыванием людей ДПО-нг(А)-HF-48У(6х8)-1.5кН | Метр | 14045 | 0 | 14045 | 101 | 0.00033408 | 4.6922 | 12.04.2021 | 0 | 12.04.2021 | 4 | 2021 | 0
2 | 241.346.004404 | Кабель волоконно-оптический для прокладки внутри зданий и помещений с массовым пребыванием людей ДПО-нг(А)-HF-16У(4х4)-1.5кН | Метр | 14055 | 0 | 14055 | 101 | 0.00032453 | 4.5613 | 12.04.2021 | 0 | 12.04.2021 | 4 | 2021 | 0
1 | 355.691.000717 | Устройство RET Телеконта TK-RCU336 | штука | 20 | 0 | 20 | К04 | 0,15 | 3 | 14.06.2021 | 0 | 14.06.2021 | 6 | 2021 | 0
1 | 132.346.000737 | Квадроплексер Fiberhome 790..960/1710..1880/1920..2170/2500..2690МГц, одинарный, 4.3-10F, -160дБн, IP67 (FHTC-0790-2690-4-200M01/W) | штука | 17 | 0 | 17 | 101 | 0.018 | 0.306 | 10.06.2021 | 0.018 | 10.06.2021 | 6 | 2021 | 0
2 | 132.346.000740 | Диплексер Fiberhome 2540..2670/2595..2615МГц, одинарный, 4.3-10F, -160дБн, IP67 (FHTC-2540-2670-2-200M01/W) | штука | 1000 | 0 | 1000 | 304 | 0.009856 | 9.856 | 10.06.2021 | 0.010304 | 10.06.2021 | 6 | 2021 | 0
12 | 132.346.000733 | Триплексер Fiberhome 790..960/1710..1880/1920..2170МГц, одинарный, 4.3-10F, -160дБн, IP67 (FHTC-0790-2170-3-200M01/W) | штука | 3 | 0 | 3 | 702 | 0.0003 | 0.0009 | 10.06.2021 | 0.0003 | 10.06.2021 | 6 | 2021 | 0
13 | 132.346.000736 | Диплексер Fiberhome 1710..2170/2500..2690МГц, одинарный, 4.3-10F, -160дБн, IP67 (FHTC-1710-2690-2-200M01/W) | штука | 6 | 0 | 6 | 702 | 0.009856 | 0.059136 | 10.06.2021 | 0.009856 | 10.06.2021 | 6 | 2021 | 0
14 | 132.346.000737 | Квадроплексер Fiberhome 790..960/1710..1880/1920..2170/2500..2690МГц, одинарный, 4.3-10F, -160дБн, IP67 (FHTC-0790-2690-4-200M01/W) | штука | 36 | 0 | 36 | 702 | 0.018 | 0.648 | 10.06.2021 | 0.018 | 10.06.2021 | 6 | 2021 | 0
15 | 132.346.000738 | Диплексер Fiberhome 790..862/880..960МГц, одинарный, 4.3-10F, -160дБн, IP67 (FHTC-0790-0960-2-200M01/W) | штука | 3 | 0 | 3 | 702 | 0.010304 | 0.030912 | 10.06.2021 | 0.010816 | 10.06.2021 | 6 | 2021 | 0
16 | 132.346.000741 | Триплексер Fiberhome 1710..1880/1920..2170/2500..2690МГц, одинарный, 4.3-10F, -160дБн, IP67 (FHTC-1710-2690-3-200M01/W) | штука | 10 | 0 | 10 | 702 | 0.013056 | 0.13056 | 10.06.2021 | 0.01104 | 10.06.2021 | 6 | 2021 | 0
1 | 132.346.000743 | Делитель мощности JMX 2:1, 700-2700 МГц, 4.3-10F, -160дБн, IP65 (PD0000001) | штука | 1100 | 0 | 1100 | 101 | 0.000896 | 0.9856 | 27.06.2021 | 0.000896 | 27.06.2021 | 6 | 2021 | 0
2 | 132.346.000743 | Делитель мощности JMX 2:1, 700-2700 МГц, 4.3-10F, -160дБн, IP65 (PD0000001) | штука | 2 | 0 | 2 | 304 | 0.000896 | 0.001792 | 27.06.2021 | 0.000896 | 27.06.2021 | 6 | 2021 | 0
8 | 132.346.000742 | Диплексер JMX 2600TDD МТС+ВК/2600FDD МТС+ВК, четверной, 4.3-10F, -160дБн, IP68 (CB2000006) | штука | 14 | 0 | 14 | 702 | 0.047502 | 0.66503 | 27.06.2021 | 0.047502 | 27.06.2021 | 6 | 2021 | 0
9 | 132.346.000743 | Делитель мощности JMX 2:1, 700-2700 МГц, 4.3-10F, -160дБн, IP65 (PD0000001) | штука | 17 | 0 | 17 | 702 | 0.000896 | 0.015232 | 27.06.2021 | 0.000896 | 27.06.2021 | 6 | 2021 | 0
10 | 132.346.000743 | Делитель мощности JMX 2:1, 700-2700 МГц, 4.3-10F, -160дБн, IP65 (PD0000001) | штука | 5 | 0 | 5 | 702 | 0.000896 | 0.00448 | 27.06.2021 | 0.000896 | 27.06.2021 | 6 | 2021 | 0
11 | 132.346.000743 | Делитель мощности JMX 2:1, 700-2700 МГц, 4.3-10F, -160дБн, IP65 (PD0000001) | штука | 8 | 0 | 8 | 702 | 0.000896 | 0.007168 | 27.06.2021 | 0.000896 | 27.06.2021 | 6 | 2021 | 0
19 | 132.346.000743 | Делитель мощности JMX 2:1, 700-2700 МГц, 4.3-10F, -160дБн, IP65 (PD0000001) | штука | 300 | 0 | 300 | 702 | 0.000896 | 0.2688 | 27.06.2021 | 0.000896 | 27.06.2021 | 6 | 2021 | 0
1 | 132.346.000755 | Ответвитель направленный Bridge Components 15дБ, 700-2700Мгц, 4.3-10F, -160дБн, IP65 (13-UEAE715-O1) | штука | 200 | 0 | 200 | 101 | 0.000475 | 0.095 | 05.07.2021 | 0.000475 | 05.07.2021 | 7 | 2021 | 0
2 | 132.346.000751 | Ответвитель направленный Bridge Components 7дБ, 700-2700Мгц, 4.3-10F, -160дБн, IP65 (13-UEAE707-O1) | штука | 150 | 0 | 150 | 304 | 0.000684 | 0.1026 | 05.07.2021 | 0.000684 | 05.07.2021 | 7 | 2021 | 0
3 | 132.346.000753 | Ответвитель направленный Bridge Components 10дБ, 700-2700Мгц, 4.3-10F, -160дБн, IP65 (13-UEAE710-O1) | штука | 27 | 0 | 27 | 304 | 0.000475 | 0.012825 | 05.07.2021 | 0.000475 | 05.07.2021 | 7 | 2021 | 0
4 | 132.346.000755 | Ответвитель направленный Bridge Components 15дБ, 700-2700Мгц, 4.3-10F, -160дБн, IP65 (13-UEAE715-O1) | штука | 7 | 0 | 7 | 304 | 0.000475 | 0.003325 | 05.07.2021 | 0.000475 | 05.07.2021 | 7 | 2021 | 0
5 | 132.346.000756 | Ответвитель направленный Bridge Components 20дБ, 700-2700Мгц, 4.3-10F, -160дБн, IP65 (13-UEAE720-O1) | штука | 2 | 0 | 2 | 304 | 0.00070763 | 0.0014153 | 05.07.2021 | 0.00070763 | 05.07.2021 | 7 | 2021 | 0
34 | 132.346.000761 | Таппер Bridge Components 3:1, 4.8дБ, 700-2700МГц, 4.3-10F, -160дБн, IP65 (19-UEAE0K7-003) | штука | 14 | 0 | 14 | 702 | 0.000952 | 0.013328 | 05.07.2021 | 0.000952 | 05.07.2021 | 7 | 2021 | 0
35 | 132.346.000752 | Ответвитель направленный Bridge Components 8дБ, 700-2700Мгц, 4.3-10F, -160дБн, IP65 (13-UEAE708-O1) | штука | 34 | 0 | 34 | 702 | 0.000475 | 0.01615 | 05.07.2021 | 0.000475 | 05.07.2021 | 7 | 2021 | 0
36 | 132.346.000752 | Ответвитель направленный Bridge Components 8дБ, 700-2700Мгц, 4.3-10F, -160дБн, IP65 (13-UEAE708-O1) | штука | 7 | 0 | 7 | 702 | 0.000475 | 0.003325 | 05.07.2021 | 0.000475 | 05.07.2021 | 7 | 2021 | 0
37 | 132.346.000752 | Ответвитель направленный Bridge Components 8дБ, 700-2700Мгц, 4.3-10F, -160дБн, IP65 (13-UEAE708-O1) | штука | 2 | 0 | 2 | 702 | 0.000475 | 0.00095 | 05.07.2021 | 0.000475 | 05.07.2021 | 7 | 2021 | 0
38 | 132.346.000752 | Ответвитель направленный Bridge Components 8дБ, 700-2700Мгц, 4.3-10F, -160дБн, IP65 (13-UEAE708-O1) | штука | 1 | 0 | 1 | 702 | 0.000475 | 0.000475 | 05.07.2021 | 0.000475 | 05.07.2021 | 7 | 2021 | 0
39 | 132.346.000756 | Ответвитель направленный Bridge Components 20дБ, 700-2700Мгц, 4.3-10F, -160дБн, IP65 (13-UEAE720-O1) | штука | 10 | 0 | 10 | 702 | 0.00070763 | 0.0070763 | 05.07.2021 | 0.00070763 | 05.07.2021 | 7 | 2021 | 0
40 | 132.346.000756 | Ответвитель направленный Bridge Components 20дБ, 700-2700Мгц, 4.3-10F, -160дБн, IP65 (13-UEAE720-O1) | штука | 2 | 0 | 2 | 702 | 0.00070763 | 0.0014153 | 05.07.2021 | 0.00070763 | 05.07.2021 | 7 | 2021 | 0
41 | 132.346.000748 | Нагрузка кабельная Dawn 0-3000МГц, 100Вт, 4.3-10F, -160дБн, IP65 (R70047A) | штука | 1 | 0 | 1 | 702 | 0.003 | 0.003 | 05.07.2021 | 0 | 05.07.2021 | 7 | 2021 | 0
42 | 132.346.000759 | Нагрузка кабельная Bridge Components 0-3000МГц, 5Вт, 4.3-10M, -160дБн, IP65 (18-HEBFC1-O) | штука | 15 | 0 | 15 | 101 | 6.3e-05 | 0.000945 | 05.07.2021 | 0.000175 | 05.07.2021 | 7 | 2021 | 0
53 | 132.346.000761 | Таппер Bridge Components 3:1, 4.8дБ, 700-2700МГц, 4.3-10F, -160дБн, IP65 (19-UEAE0K7-003) | штука | 10 | 0 | 10 | 702 | 0.000952 | 0.00952 | 05.07.2021 | 0.000952 | 05.07.2021 | 7 | 2021 | 0
54 | 132.346.000750 | Ответвитель направленный Bridge Components 6дБ, 700-2700Мгц, 4.3-10F, -160дБн, IP65 (13-UEAE706-O1) | штука | 30 | 0 | 30 | 702 | 0.000684 | 0.02052 | 05.07.2021 | 0.000684 | 05.07.2021 | 7 | 2021 | 0
55 | 132.346.000751 | Ответвитель направленный Bridge Components 7дБ, 700-2700Мгц, 4.3-10F, -160дБн, IP65 (13-UEAE707-O1) | штука | 50 | 0 | 50 | 702 | 0.000684 | 0.0342 | 05.07.2021 | 0.000684 | 05.07.2021 | 7 | 2021 | 0
56 | 132.346.000754 | Ответвитель направленный Bridge Components 13дБ, 700-2700Мгц, 4.3-10F, -160дБн, IP65 (13-UEAE713-O1) | штука | 10 | 0 | 10 | 702 | 0.000475 | 0.00475 | 05.07.2021 | 0.000475 | 05.07.2021 | 7 | 2021 | 0
57 | 132.346.000756 | Ответвитель направленный Bridge Components 20дБ, 700-2700Мгц, 4.3-10F, -160дБн, IP65 (13-UEAE720-O1) | штука | 10 | 0 | 10 | 702 | 0.00070763 | 0.0070763 | 05.07.2021 | 0.00070763 | 05.07.2021 | 7 | 2021 | 0
4 | 132.346.000778 | Комбайнер гибридный Bridge Components 6дБ, 790..2700МГц, 4.3-10F, -160дБн, IP65 (4х4, 8 портов) (12-UEAE744-O1) | штука | 5 | 0 | 5 | 702 | 0.00759 | 0.03795 | 05.07.2021 | 0.00759 | 05.07.2021 | 7 | 2021 | 0
5 | 132.346.000778 | Комбайнер гибридный Bridge Components 6дБ, 790..2700МГц, 4.3-10F, -160дБн, IP65 (4х4, 8 портов) (12-UEAE744-O1) | штука | 1 | 0 | 1 | 702 | 0.00759 | 0.00759 | 05.07.2021 | 0.00759 | 05.07.2021 | 7 | 2021 | 0
1 | 212.346.002853 | Крепление ЮКС коаксиального кабеля/кабеля РРЛ 2х3/8-1/2, одинарное | штука | 2000 | 0 | 2000 | 101 | 0.000495 | 0.99 | 26.06.2021 | 0.000495 | 26.06.2021 | 6 | 2021 | 0
2 | 212.346.002853 | Крепление ЮКС коаксиального кабеля/кабеля РРЛ 2х3/8-1/2, одинарное | штука | 600 | 0 | 600 | 304 | 0.000495 | 0.297 | 26.06.2021 | 0.000495 | 26.06.2021 | 6 | 2021 | 0
8 | 212.346.002853 | Крепление ЮКС коаксиального кабеля/кабеля РРЛ 2х3/8-1/2, одинарное | штука | 5000 | 0 | 5000 | 702 | 0.000495 | 2.475 | 26.06.2021 | 0.000495 | 26.06.2021 | 6 | 2021 | 0
10 | 212.346.002853 | Крепление ЮКС коаксиального кабеля/кабеля РРЛ 2х3/8-1/2, одинарное | штука | 5000 | 0 | 5000 | 702 | 0.000495 | 2.475 | 26.06.2021 | 0.000495 | 26.06.2021 | 6 | 2021 | 0
1 | 249.346.000172 | Маршрутизатор 7210 SAS-Mxp ТИП 3 | штука | 1 | 0 | 1 | 304 | 0.0288 | 0.0288 | 23.06.2021 | 0.0648 | 23.06.2021 | 6 | 2021 | 0
2 | 249.372.000271 | Модуль SFP+ 10GE LR - LC ROHS6/6 0/70C | штука | 4 | 0 | 4 | 304 | 0.00021 | 0.00084 | 23.06.2021 | 0.00021 | 23.06.2021 | 6 | 2021 | 0
3 | 169.372.000798 | Модуль SFP-GIGE TX SFP МЕДНЫЙ RJ45 | штука | 4 | 0 | 4 | 304 | 0.0004799 | 0.0019196 | 23.06.2021 | 0.0004799 | 23.06.2021 | 6 | 2021 | 0
4 | 243.372.000108 | Оптический патчкорд, SIM, SM, LCU-LCU, 5MR | штука | 4 | 0 | 4 | 304 | 0.00024 | 0.00096 | 23.06.2021 | 0.0001 | 23.06.2021 | 6 | 2021 | 0
5 | 241.372.000212 | Оптический патчкорд, SIM, SM, SCU-LCU, 4MR | штука | 4 | 0 | 4 | 304 | 0.00045 | 0.0018 | 23.06.2021 | 0.000441 | 23.06.2021 | 6 | 2021 | 0
6 | 185.252.000073 | Типовой монтажный Комплект ДЛЯ 7210SAS | штука | 1 | 0 | 1 | 304 | 0.00315 | 0.00315 | 23.06.2021 | 0.003 | 23.06.2021 | 6 | 2021 | 0
1 | 249.022.000638 | Маршрутизатор Huawei NE8000-M8-DC-4 10GE-20GE-1588-L3VPN в составе: | штука | 1 | 0 | 1 | 702 | 0.07917 | 0.07917 | 15.06.2021 | 0.07917 | 15.06.2021 | 6 | 2021 | 0
2 | 249.022.000620 | Маршрутизатор Huawei ATN 910C базовая конфигурация FNT-DC в составе: | Комплект | 6 | 0 | 6 | 702 | 0.082836 | 0.49702 | 15.06.2021 | 0.082836 | 15.06.2021 | 6 | 2021 | 0
3 | 249.022.000627 | Карта интерфейсная Huawei 10-port 100/1000Base-X-SFP MACsec Physical Interface Card (CR5D00EAGF95) | штука | 1 | 0 | 1 | 702 | 0.0072 | 0.0072 | 15.06.2021 | 0 | 15.06.2021 | 6 | 2021 | 0
4 | 249.022.000630 | Карта интерфейсная 16-port E1 Physical Interface Card (PIC 75Ом/120Ом) (CR5D000DE1C1) | штука | 1 | 0 | 1 | 702 | 0.00609 | 0.00609 | 15.06.2021 | 0.00609 | 15.06.2021 | 6 | 2021 | 0
5 | 249.022.000624 | Комплект расширения Huawei NE8000 10x10G в составе: | Комплект | 1 | 0 | 1 | 702 | 8e-06 | 8e-06 | 15.06.2021 | 8e-06 | 15.06.2021 | 6 | 2021 | 0
6 | 249.022.000228 | Оптический приемопередатчик (1000BASE-T -SFP RJ45Electrical Module,Auto Negotiate,100m) OEGD01N01 | штука | 6 | 0 | 6 | 702 | 4e-05 | 0.00024 | 15.06.2021 | 4e-05 | 15.06.2021 | 6 | 2021 | 0
7 | 249.022.000232 | Оптический приемопередатчик SFP+ 1310nm 10Gb/s 8.2-0.5dBm -12.6dBm LC SM 10km (OSX001002) | штука | 2 | 0 | 2 | 702 | 0.00030523 | 0.00061046 | 15.06.2021 | 0.00030523 | 15.06.2021 | 6 | 2021 | 0
8 | 243.022.000112 | Патч-корд LC/UPC-LC/UPC, SM, G.657A2, 2мм, LSZH, 1.5м Huawei FG657A201 | штука | 4 | 0 | 4 | 702 | 0.009375 | 0.0375 | 15.06.2021 | 0.009375 | 15.06.2021 | 6 | 2021 | 0
9 | 243.022.000045 | Транковый кабель Huawei C16E1B042 | штука | 1 | 0 | 1 | 702 | 0.009 | 0.009 | 15.06.2021 | 0.009 | 15.06.2021 | 6 | 2021 | 0
1 | 152.346.001398 | Щит учета ЩУГ-3 герметичный, с трехфазным счетчиком электроэнергии 230/400В, RS485, 5..60А, 400х210х150мм (ЩРО-С-0040.04.02.02) | штука | 50 | 0 | 50 | 101 | 0.02 | 1 | 04.05.2021 | 0.0126 | 04.05.2021 | 5 | 2021 | 0
1 | 204.346.002690 | Устройство OSA 5401 SYNCPLUG GNSS и PTP Grand Master SFP, генератор Stratum 3E OCXO, 32 PTP клиента | штука | 3 | 0 | 3 | 702 | 0.00272 | 0.00816 | 06.07.2021 | 0 | 06.07.2021 | 7 | 2021 | 0
2 | 213.346.001333 | Сплиттер антенный Oscilloquartz 1:2, TNC-F, два GNSS выхода TNC-F | штука | 1 | 0 | 1 | 702 | 9e-05 | 9e-05 | 06.07.2021 | 0 | 06.07.2021 | 7 | 2021 | 0
3 | 243.346.001305 | Кабель соединительный Oscilloquartz TNC-f/SMA-m, 2м | штука | 2 | 0 | 2 | 702 | 0.000968 | 0.001936 | 06.07.2021 | 0 | 06.07.2021 | 7 | 2021 | 0
1 | 212.346.002873 | Крепление ЮКС для 3-х оптических кабелей 4.8-7мм и 3-х кабелей питания 22-29мм, тройное | штука | 3000 | 0 | 3000 | 101 | 0.0228 | 68.4 | 22.06.2021 | 0 | 22.06.2021 | 6 | 2021 | 0
1 | 248.346.000221 | Кабель электропитания 2х6мм2 КУСИЛнг(А) мк Вэм-П-УФ/КГпВЭВнг(С) | Метр | 20000 | 0 | 20000 | 101 | 0.0004 | 8 | 17.05.2021 | 0.0004 | 17.05.2021 | 5 | 2021 | 0
1 | 263.377.000073 | Дополнительный комплект для монтажа шасси маршрутизатора Cisco ASR 9006 (ASR-9006-BAFFLE=) | штука | 3 | 0 | 3 | 101 | 0.11213 | 0.33637 | 23.06.2021 | 0 | 23.06.2021 | 6 | 2021 | 0
1 | 248.346.000221 | Кабель электропитания 2х6мм2 КУСИЛнг(А) мк Вэм-П-УФ/КГпВЭВнг(С) | Метр | 100000 | 0 | 100000 | 304 | 0.0004 | 40 | 20.05.2021 | 0.0004 | 20.05.2021 | 5 | 2021 | 0
2 | 248.346.000222 | Кабель электропитания 2х10мм2 КУСИЛнг(А) ВЭм-П-УФ/КГпВЭВнг(С) | Метр | 25000 | 0 | 25000 | 304 | 0.0009 | 22.5 | 20.05.2021 | 0.0009 | 20.05.2021 | 5 | 2021 | 0
3 | 248.346.000222 | Кабель электропитания 2х10мм2 КУСИЛнг(А) ВЭм-П-УФ/КГпВЭВнг(С) | Метр | 10000 | 0 | 10000 | 304 | 0.0009 | 9 | 20.05.2021 | 0.0009 | 20.05.2021 | 5 | 2021 | 0
4 | 248.346.000222 | Кабель электропитания 2х10мм2 КУСИЛнг(А) ВЭм-П-УФ/КГпВЭВнг(С) | Метр | 10000 | 0 | 10000 | 304 | 0.0009 | 9 | 20.05.2021 | 0.0009 | 20.05.2021 | 5 | 2021 | 0
5 | 248.346.000222 | Кабель электропитания 2х10мм2 КУСИЛнг(А) ВЭм-П-УФ/КГпВЭВнг(С) | Метр | 30000 | 0 | 30000 | 304 | 0.0009 | 27 | 20.05.2021 | 0.0009 | 20.05.2021 | 5 | 2021 | 0
1 | 248.346.000222 | Кабель электропитания 2х10мм2 КУСИЛнг(А) ВЭм-П-УФ/КГпВЭВнг(С) | Метр | 15000 | 0 | 15000 | 702 | 0.0009 | 13.5 | 24.05.2021 | 0.0009 | 24.05.2021 | 5 | 2021 | 0
2 | 248.346.000222 | Кабель электропитания 2х10мм2 КУСИЛнг(А) ВЭм-П-УФ/КГпВЭВнг(С) | Метр | 15000 | 0 | 15000 | 702 | 0.0009 | 13.5 | 24.05.2021 | 0.0009 | 24.05.2021 | 5 | 2021 | 0
3 | 248.346.000222 | Кабель электропитания 2х10мм2 КУСИЛнг(А) ВЭм-П-УФ/КГпВЭВнг(С) | Метр | 15000 | 0 | 15000 | 702 | 0.0009 | 13.5 | 24.05.2021 | 0.0009 | 24.05.2021 | 5 | 2021 | 0
4 | 248.346.000222 | Кабель электропитания 2х10мм2 КУСИЛнг(А) ВЭм-П-УФ/КГпВЭВнг(С) | Метр | 15000 | 0 | 15000 | 702 | 0.0009 | 13.5 | 24.05.2021 | 0.0009 | 24.05.2021 | 5 | 2021 | 0
6 | 132.346.000792 | Аттенюатор Action 10дБ, 0-3000МГц, 4.3-10F/4.3-10F, -160дБн, 50 Вт, IP65 (AT0905043F1043F-1) | штука | 4 | 0 | 4 | 702 | 0.001 | 0.004 | 27.06.2021 | 0 | 27.06.2021 | 6 | 2021 | 0
1 | 355.694.001927 | Кабель U/UTP категория 5e, PVC, 25х2х0.48 | Метр | 6100 | 0 | 6100 | 702 | 0.0003666 | 2.2363 | 20.05.2021 | 0 | 20.05.2021 | 5 | 2021 | 0
2 | 355.694.001928 | Кабель U/UTP категория 5e, PVC, 50х2х0.48 | Метр | 4575 | 0 | 4575 | 702 | 0.00057377 | 2.625 | 20.05.2021 | 0 | 20.05.2021 | 5 | 2021 | 0
1 | 219.346.000510 | Инжектор питания PoE Osnovo Midspan-1/303G | штука | 3 | 0 | 3 | 101 | 0,002 | 0.006 | 20.04.2021 | 0 | 20.04.2021 | 4 | 2021 | 0
10 | 238.346.000415 | Кабель коаксиальный HengXin 1/2 гибкий, оболочка - огнестойкая безгалогеновая HCAAYZ-50-12(1/2 ) | Метр | 5000 | 0 | 5000 | 702 | 0.0008 | 4 | 08.07.2021 | 0.0008 | 08.07.2021 | 7 | 2021 | 0
11 | 238.346.000811 | Джамп-кабель HengXin 1/2 сверхгибкий 4.3-10m/4.3-10m, 3м (4310M-4310M HCF1/2 3m) | штука | 1500 | 0 | 1500 | 702 | 0,0005 | 0.75 | 08.07.2021 | 1.152e-06 | 08.07.2021 | 7 | 2021 | 0
12 | 238.346.000818 | Джамп-кабель HengXin 1/2 сверхгибкий 4.3-10m/7-16m, 5м (4310M-716M HCF1/2 5m) | штука | 1500 | 0 | 1500 | 702 | 2.312e-06 | 0.003468 | 08.07.2021 | 2.312e-06 | 08.07.2021 | 7 | 2021 | 0
13 | 238.346.000818 | Джамп-кабель HengXin 1/2 сверхгибкий 4.3-10m/7-16m, 5м (4310M-716M HCF1/2 5m) | штука | 1500 | 0 | 1500 | 702 | 2.312e-06 | 0.003468 | 08.07.2021 | 2.312e-06 | 08.07.2021 | 7 | 2021 | 0
14 | 238.346.000812 | Джамп-кабель HengXin 1/2 сверхгибкий 4.3-10m/4.3-10m, 5м (4310M-4310M HCF1/2 5m) | штука | 1500 | 0 | 1500 | 702 | 1.152e-06 | 0.001728 | 08.07.2021 | 1.152e-06 | 08.07.2021 | 7 | 2021 | 0
3 | 217.346.003394 | Кронштейн Nikomax NMC-WCPL1-2 настенный, металлический, на 1 плинт, 2шт/уп | Упаковка | 100 | 0 | 100 | 304 | 0,002 | 0.2 | 10.06.2021 | 0 | 10.06.2021 | 6 | 2021 | 0
1 | 246.346.002116 | Кабельная сборка дуплексная с защитным кожухом Kingsignal, MM DLC-DLC, 105м для подключения БС-Радиомодуль Nokia (42020501079) | штука | 150 | 0 | 150 | 101 | 0.0128 | 1.92 | 25.06.2021 | 0.0128 | 25.06.2021 | 6 | 2021 | 0
8 | 244.346.000665 | Сборка кабельная дуплексная Kingsignal SM Full AXS DLC-DLC, 30м (42020501064) | штука | 150 | 0 | 150 | 304 | 0.0036 | 0.54 | 25.06.2021 | 0.0036 | 25.06.2021 | 6 | 2021 | 0
9 | 244.346.000665 | Сборка кабельная дуплексная Kingsignal SM Full AXS DLC-DLC, 30м (42020501064) | штука | 60 | 0 | 60 | 304 | 0.0036 | 0.216 | 25.06.2021 | 0.0036 | 25.06.2021 | 6 | 2021 | 0
10 | 244.346.000666 | Сборка кабельная дуплексная Kingsignal SM Full AXS DLC-DLC, 50м (42020501065) | штука | 180 | 0 | 180 | 304 | 0.0047952 | 0.86314 | 25.06.2021 | 0.006125 | 25.06.2021 | 6 | 2021 | 0
11 | 244.346.000666 | Сборка кабельная дуплексная Kingsignal SM Full AXS DLC-DLC, 50м (42020501065) | штука | 120 | 0 | 120 | 304 | 0.0047952 | 0.57542 | 25.06.2021 | 0.006125 | 25.06.2021 | 6 | 2021 | 0
12 | 244.346.000667 | Сборка кабельная дуплексная Kingsignal SM Full AXS DLC-DLC, 70м (42020501066) | штука | 360 | 0 | 360 | 304 | 0.0050544 | 1.8196 | 25.06.2021 | 0.007776 | 25.06.2021 | 6 | 2021 | 0
13 | 244.346.000667 | Сборка кабельная дуплексная Kingsignal SM Full AXS DLC-DLC, 70м (42020501066) | штука | 90 | 0 | 90 | 304 | 0.0050544 | 0.4549 | 25.06.2021 | 0.007776 | 25.06.2021 | 6 | 2021 | 0
14 | 244.346.000668 | Сборка кабельная дуплексная Kingsignal SM Full AXS DLC-DLC, 100м (42020501067) | штука | 210 | 0 | 210 | 304 | 0.007776 | 1.633 | 25.06.2021 | 0.009072 | 25.06.2021 | 6 | 2021 | 0
15 | 244.346.000668 | Сборка кабельная дуплексная Kingsignal SM Full AXS DLC-DLC, 100м (42020501067) | штука | 90 | 0 | 90 | 304 | 0.007776 | 0.69984 | 25.06.2021 | 0.009072 | 25.06.2021 | 6 | 2021 | 0
16 | 244.346.000669 | Сборка кабельная дуплексная Kingsignal SM Full AXS DLC-DLC, 150м (42020501068) | штука | 45 | 0 | 45 | 304 | 0.01369 | 0.61605 | 25.06.2021 | 0.01369 | 25.06.2021 | 6 | 2021 | 0
17 | 244.346.000669 | Сборка кабельная дуплексная Kingsignal SM Full AXS DLC-DLC, 150м (42020501068) | штука | 15 | 0 | 15 | 304 | 0.01369 | 0.20535 | 25.06.2021 | 0.01369 | 25.06.2021 | 6 | 2021 | 0
18 | 246.346.002088 | Кабельная сборка дуплексная Kingsignal, SM DLC-DLC, 50м для подключения БС-радиомодуль Huawei, NSN, Ericsson, Samsung (42020501051) | штука | 36 | 0 | 36 | 304 | 0.045963 | 1.6547 | 25.06.2021 | 0 | 25.06.2021 | 6 | 2021 | 0
19 | 246.346.002088 | Кабельная сборка дуплексная Kingsignal, SM DLC-DLC, 50м для подключения БС-радиомодуль Huawei, NSN, Ericsson, Samsung (42020501051) | штука | 24 | 0 | 24 | 304 | 0.045963 | 1.1031 | 25.06.2021 | 0 | 25.06.2021 | 6 | 2021 | 0
20 | 244.346.000665 | Сборка кабельная дуплексная Kingsignal SM Full AXS DLC-DLC, 30м (42020501064) | штука | 220 | 0 | 220 | 702 | 0.0036 | 0.792 | 25.06.2021 | 0.0036 | 25.06.2021 | 6 | 2021 | 0
21 | 244.346.000666 | Сборка кабельная дуплексная Kingsignal SM Full AXS DLC-DLC, 50м (42020501065) | штука | 900 | 0 | 900 | 702 | 0.0047952 | 4.3157 | 25.06.2021 | 0.006125 | 25.06.2021 | 6 | 2021 | 0
22 | 244.346.000667 | Сборка кабельная дуплексная Kingsignal SM Full AXS DLC-DLC, 70м (42020501066) | штука | 100 | 0 | 100 | 702 | 0.0050544 | 0.50544 | 25.06.2021 | 0.007776 | 25.06.2021 | 6 | 2021 | 0
23 | 244.346.000668 | Сборка кабельная дуплексная Kingsignal SM Full AXS DLC-DLC, 100м (42020501067) | штука | 100 | 0 | 100 | 702 | 0.007776 | 0.7776 | 25.06.2021 | 0.009072 | 25.06.2021 | 6 | 2021 | 0
1 | 574.688.000630 | Приемник оптический Планар TUZ19 м.2003 2 опт входа 1200...1600 нм 114 дБмкВ | штука | 3 | 0 | 3 | 101 | 0.0051 | 0.0153 | 12.05.2021 | 0 | 12.05.2021 | 5 | 2021 | 0
2 | 351.346.002714 | Приемник оптический Планар TUZ19 м.2003 2 опт входа | штука | 1 | 0 | 1 | 101 | 0.004644 | 0.004644 | 12.05.2021 | 0 | 12.05.2021 | 5 | 2021 | 0
1 | 241.346.004575 | Кабель волоконно-оптический для прокладки внутри зданий и помещений с массовым пребыванием людей ДПО-нг(А)-HF-48У(6х8)-1.5кН | Метр | 4000 | 0 | 4000 | 702 | 0.00033408 | 1.3363 | 25.04.2021 | 0 | 25.04.2021 | 4 | 2021 | 0
1 | 300.022.000294 | Коммутатор Huawei S5335-L32ST4X-D 24хGE SFP, 8х10/100/1000BASE-T, 4х10GE SFP | штука | 2 | 0 | 2 | 101 | 0.002 | 0.004 | 05.06.2021 | 0.002 | 05.06.2021 | 6 | 2021 | 0
2 | 300.022.000295 | Коммутатор Huawei S6330-H24X6C-2AC 24х10GE SFP+, 6х40GE QSFP28, 600Вт 2хAC, включая 1 экземпляр ПО | штука | 1 | 0 | 1 | 101 | 0.03 | 0.03 | 05.06.2021 | 0 | 05.06.2021 | 6 | 2021 | 0
1 | 351.346.003825 | Коммутатор Huawei S6330-H24X6C 24х10GE SFP+, 6х40GE QSFP28, 600Вт AC, включая 1 экземпляр ПО 88035WTC | штука | 1 | 0 | 1 | 304 | 0.091823 | 0.091823 | 05.06.2021 | 0 | 05.06.2021 | 6 | 2021 | 0
2 | 300.022.000294 | Коммутатор Huawei S5335-L32ST4X-D 24хGE SFP, 8х10/100/1000BASE-T, 4х10GE SFP | штука | 1 | 0 | 1 | 304 | 0.002 | 0.002 | 05.06.2021 | 0.002 | 05.06.2021 | 6 | 2021 | 0
1 | 169.022.000413 | Коммутатор Huawei S5335-L32ST4X-D 24хGE SFP ports, 8х10/100/1000BASE-T ports, 4х10GE SFP+ ports, DC power support | штука | 3 | 0 | 3 | 702 | 0.017325 | 0.051975 | 08.07.2021 | 0.0042592 | 08.07.2021 | 7 | 2021 | 0
6 | 246.346.002088 | Кабельная сборка дуплексная Kingsignal, SM DLC-DLC, 50м для подключения БС-радиомодуль Huawei, NSN, Ericsson, Samsung (42020501051) | штука | 12 | 0 | 12 | 702 | 0.045963 | 0.55155 | 01.07.2021 | 0 | 01.07.2021 | 7 | 2021 | 0
7 | 246.346.002090 | Кабельная сборка дуплексная Kingsignal, SM DLC-DLC, 100м для подключения БС-радиомодуль Huawei, NSN, Ericsson, Samsung (42020501053) | штука | 5 | 0 | 5 | 702 | 0.045963 | 0.22981 | 01.07.2021 | 0 | 01.07.2021 | 7 | 2021 | 0
9 | 246.346.002091 | Кабельная сборка дуплексная Kingsignal, SM DLC-DLC, 150м для подключения БС-радиомодуль Huawei, NSN, Ericsson, Samsung (42020501054) | штука | 15 | 0 | 15 | 702 | 0.045963 | 0.68944 | 01.07.2021 | 0 | 01.07.2021 | 7 | 2021 | 0
10 | 246.346.002092 | Кабельная сборка дуплексная Kingsignal, SM DLC-DLC, 200м для подключения БС-радиомодуль Huawei, NSN, Ericsson, Samsung (42020501055) | штука | 15 | 0 | 15 | 702 | 0.045963 | 0.68944 | 01.07.2021 | 0 | 01.07.2021 | 7 | 2021 | 0
11 | 246.346.002093 | Кабельная сборка дуплексная Kingsignal, SM DLC-DLC, 250м для подключения БС-радиомодуль Huawei, NSN, Ericsson, Samsung (42020501056) | штука | 15 | 0 | 15 | 702 | 0.045963 | 0.68944 | 01.07.2021 | 0 | 01.07.2021 | 7 | 2021 | 0
1 | 173.346.002710 | Шкаф напольный 19" 42U, 2055x800х800мм, передняя и задняя распашные перфорированные двери, ручка с замком, крыша нового типа, цвет черный (RAL 9004), разобранный | штука | 1 | 0 | 1 | К04 | 1.3152 | 1.3152 | 19.05.2021 | 0 | 19.05.2021 | 5 | 2021 | 0
2 | 261.348.000073 | Выключатель автоматический Schneider Electric 2п, 63А, С, iC60N, 6кА (A9F79263) | штука | 4 | 0 | 4 | К04 | 4e-05 | 0.00016 | 19.05.2021 | 0 | 19.05.2021 | 5 | 2021 | 0
3 | 239.346.001098 | Провод силовой ПуГВнг (А)-LS 1х50-0,45 желто-зеленый | Метр | 20 | 0 | 20 | К04 | 0.0007071 | 0.014142 | 19.05.2021 | 0.00054784 | 19.05.2021 | 5 | 2021 | 0
4 | 212.346.002899 | Наконечник DKC ТМЛ 35-8-9 медный, луженый, 41мм (2G8) | штука | 5 | 0 | 5 | К04 | 6e-06 | 3e-05 | 19.05.2021 | 0 | 19.05.2021 | 5 | 2021 | 0
5 | 212.346.002960 | Наконечник штыревой плоский DKC Quadro НШп 35-18, 100шт/уп (2G1) | Упаковка | 100 | 0 | 100 | К04 | 0.0005 | 0.05 | 19.05.2021 | 0 | 19.05.2021 | 5 | 2021 | 0
6 | 460.470.003433 | Патч-корд волоконно-оптический SM 9/125 (OS2), LC/UPC-LC/UPC, duplex, LSZH, 10м | штука | 8 | 0 | 8 | К04 | 0.000968 | 0.007744 | 19.05.2021 | 0 | 19.05.2021 | 5 | 2021 | 0
7 | 460.470.003434 | Патч-корд волоконно-оптический SM 9/125 (OS2), LC/UPC-LC/UPC, duplex, LSZH, 15м | штука | 16 | 0 | 16 | К04 | 0.0009 | 0.0144 | 19.05.2021 | 0 | 19.05.2021 | 5 | 2021 | 0
12 | 460.470.003437 | Патч-корд волоконно-оптический SM 9/125 (OS2), LC/UPC-LC/UPC, duplex, LSZH, 3м | штука | 23 | 0 | 23 | К04 | 0,004 | 0.092 | 19.05.2021 | 0 | 19.05.2021 | 5 | 2021 | 0
13 | 460.470.003443 | Патч-корд волоконно-оптический SM 9/125 (OS2), LC/UPC-SC/UPC, duplex, LSZH, 5м | штука | 15 | 0 | 15 | К04 | 0,004 | 0.06 | 19.05.2021 | 0 | 19.05.2021 | 5 | 2021 | 0
14 | 241.346.003496 | Патч-корд оптический LC/UPC-LC/UPC 15м simplex | штука | 28 | 0 | 28 | К04 | 0.000968 | 0.027104 | 19.05.2021 | 0.0012 | 19.05.2021 | 5 | 2021 | 0
15 | 173.346.002649 | "Бокс оптический универсальный 19"", 8..24 портов (SC, duplex LC, ST, FC), со сплайс пластиной, без пигтейлов и проходных адаптеров, 1U, черный" | штука | 1 | 0 | 1 | К04 | 0.0135 | 0.0135 | 19.05.2021 | 0 | 19.05.2021 | 5 | 2021 | 0
16 | 460.470.003414 | Адаптер проходной оптический Hyperline FA-P11Z-DLC/DLC-N/WH-BL LC/UPC-LC/UPC, SM, duplex, корпус пластиковый, синий, белые колпачки | штука | 25 | 0 | 25 | К04 | 7e-06 | 0.000175 | 19.05.2021 | 0 | 19.05.2021 | 5 | 2021 | 0
17 | 209.346.000252 | Блок распределительный IEK РБД-80А на DIN-рейку, 7 контактов, 80А (RBD-80) | штука | 2 | 0 | 2 | К04 | 8e-09 | 1.6e-08 | 19.05.2021 | 0 | 19.05.2021 | 5 | 2021 | 0
18 | 239.346.001124 | Провод ПуГВнг(А)-LS 1х95-0.45 желто-зеленый | Метр | 1 | 0 | 1 | К04 | 0.0029657 | 0.0029657 | 19.05.2021 | 0 | 19.05.2021 | 5 | 2021 | 0
19 | 239.346.001138 | Кабель силовой ВВГнг(А)-LS 2х6-0.66 | Метр | 40 | 0 | 40 | К04 | 9.8e-08 | 3.92e-06 | 19.05.2021 | 0 | 19.05.2021 | 5 | 2021 | 0
20 | 239.346.001224 | Кабель силовой ВВГнг(А)-LS 3х2.5ок-0.66 (N, PE) | Метр | 22 | 0 | 22 | К04 | 0.0001701 | 0.0037422 | 19.05.2021 | 0 | 19.05.2021 | 5 | 2021 | 0
21 | 212.346.002954 | Наконечник DKC кабельный НКИ 2.5...6мм с отверстием под винт 8.2мм с изолированным фланцем, цвет желтый, 50шт/уп (2C8P) | Упаковка | 20 | 0 | 20 | К04 | 8e-09 | 1.6e-07 | 19.05.2021 | 0 | 19.05.2021 | 5 | 2021 | 0
22 | 212.346.002892 | Наконечник DKC ТМЛ кольцевой под винт с длинным фланцем 10мм2, винт 6мм (2D6L) | штука | 20 | 0 | 20 | К04 | 0,0004 | 0.008 | 19.05.2021 | 0 | 19.05.2021 | 5 | 2021 | 0
23 | 212.346.002956 | Наконечник IEK кабельный НКИ 2-4, цвет синий (UNL20-D25-4-4) | Упаковка | 21 | 0 | 21 | К04 | 8e-09 | 1.68e-07 | 19.05.2021 | 0 | 19.05.2021 | 5 | 2021 | 0
24 | 212.346.002957 | Наконечник IEK изолированный НКИ 5.5-4 кольцо 4...6мм, цвет желтый (UNL20-006-6-4) | Упаковка | 4 | 0 | 4 | К04 | 8e-09 | 3.2e-08 | 19.05.2021 | 0 | 19.05.2021 | 5 | 2021 | 0
26 | 212.346.002955 | Наконечник DKC кабельный НКИ 2.5...6мм с отверстием под винт 6.2мм с изолированным фланцем, цвет желтый, 50шт/уп (2C6P) | Упаковка | 1 | 0 | 1 | К04 | 8e-09 | 8e-09 | 19.05.2021 | 0 | 19.05.2021 | 5 | 2021 | 0
27 | 239.346.000558 | Кабель ВВГнг-LS 2х2.5мм | Метр | 35 | 0 | 35 | К04 | 3e-05 | 0.00105 | 19.05.2021 | 0 | 19.05.2021 | 5 | 2021 | 0
28 | 460.470.000978 | "Кабельный организатор с пластиковыми кольцами, 19"", 1U, Hyperline CM-1U-PL" | штука | 1 | 0 | 1 | К04 | 0,002 | 0.002 | 19.05.2021 | 0 | 19.05.2021 | 5 | 2021 | 0
29 | 460.470.003436 | Патч-корд волоконно-оптический SM 9/125 (OS2), LC/UPC-LC/UPC, duplex, LSZH, 20м | штука | 10 | 0 | 10 | К04 | 0.000675 | 0.00675 | 19.05.2021 | 0 | 19.05.2021 | 5 | 2021 | 0
1 | 217.346.001022 | Наконечник ТМЛ 6..6..4 медный 6мм2 луженый под опрессовку | штука | 100 | 0 | 100 | 101 | 7.5e-07 | 7.5e-05 | 15.04.2021 | 0 | 15.04.2021 | 4 | 2021 | 0
2 | 213.346.000312 | Наконечник кольцевой 6,0-6 | штука | 100 | 0 | 100 | 101 | 0,0004 | 0.04 | 15.04.2021 | 0 | 15.04.2021 | 4 | 2021 | 0
3 | 216.346.000280 | Наконечник штыревой втулочный изолированный НШвИ 10.0-12 | штука | 200 | 0 | 200 | 101 | 5e-07 | 0.0001 | 15.04.2021 | 0 | 15.04.2021 | 4 | 2021 | 0
4 | 216.346.000037 | Наконечник медный НШвИ 6-12 | штука | 200 | 0 | 200 | 101 | 0,0004 | 0.08 | 15.04.2021 | 0 | 15.04.2021 | 4 | 2021 | 0
5 | 213.346.000051 | разъем под витую пару RJ45 категории 5e | штука | 1500 | 0 | 1500 | 101 | 2.5e-06 | 0.00375 | 15.04.2021 | 0 | 15.04.2021 | 4 | 2021 | 0
1 | 238.346.000811 | Джамп-кабель HengXin 1/2 сверхгибкий 4.3-10m/4.3-10m, 3м (4310M-4310M HCF1/2 3m) | штука | 2000 | 0 | 2000 | 101 | 0,0005 | 1 | 30.06.2021 | 1.152e-06 | 30.06.2021 | 6 | 2021 | 0
2 | 238.346.000818 | Джамп-кабель HengXin 1/2 сверхгибкий 4.3-10m/7-16m, 5м (4310M-716M HCF1/2 5m) | штука | 200 | 0 | 200 | 101 | 2.312e-06 | 0.0004624 | 30.06.2021 | 2.312e-06 | 30.06.2021 | 6 | 2021 | 0
3 | 213.346.001569 | Разъем Hengxin 1/2 гибкий 4.3-10 male (4310M-1/2L) | штука | 1500 | 0 | 1500 | 101 | 0,00020304 | 0.30456 | 30.06.2021 | 0.020304 | 30.06.2021 | 6 | 2021 | 0
4 | 213.346.001568 | Разъем Hengxin 1/2 сверхгибкий 4.3-10 male (4310M-1/2H) | штука | 1000 | 0 | 1000 | 101 | 0,000112 | 0.112 | 30.06.2021 | 0.020304 | 30.06.2021 | 6 | 2021 | 0
5 | 238.346.000419 | Кабель коаксиальный HengXin 7/8 гибкий, оболочка - огнестойкая безгалогеновая HCTAYZ-50-23(7/8 A) | Метр | 20000 | 0 | 20000 | 101 | 0,0002 | 4 | 30.06.2021 | 0.002 | 30.06.2021 | 6 | 2021 | 0
6 | 213.346.001572 | Разъем Hengxin 1 1/4 гибкий 4.3-10 female (4310F-1-1/4L) | штука | 450 | 0 | 450 | 101 | 0,000112 | 0.0504 | 30.06.2021 | 0 | 30.06.2021 | 6 | 2021 | 0
7 | 238.346.000415 | Кабель коаксиальный HengXin 1/2 гибкий, оболочка - огнестойкая безгалогеновая HCAAYZ-50-12(1/2 ) | Метр | 3000 | 0 | 3000 | 304 | 0.0008 | 2.4 | 30.06.2021 | 0.0008 | 30.06.2021 | 6 | 2021 | 0
8 | 238.346.000415 | Кабель коаксиальный HengXin 1/2 гибкий, оболочка - огнестойкая безгалогеновая HCAAYZ-50-12(1/2 ) | Метр | 2000 | 0 | 2000 | 304 | 0.0008 | 1.6 | 30.06.2021 | 0.0008 | 30.06.2021 | 6 | 2021 | 0
9 | 238.346.000810 | Джамп-кабель HengXin 1/2 сверхгибкий 4.3-10m/4.3-10m, 2м (4310M-4310M HCF1/2 2m) | штука | 600 | 0 | 600 | 304 | 1.152e-06 | 0.0006912 | 30.06.2021 | 1.152e-06 | 30.06.2021 | 6 | 2021 | 0
10 | 238.346.000817 | Джамп-кабель HengXin 1/2 сверхгибкий 4.3-10m/7-16m, 3м (4310M-716M HCF1/2 3m) | штука | 500 | 0 | 500 | 304 | 2.312e-06 | 0.001156 | 30.06.2021 | 2.312e-06 | 30.06.2021 | 6 | 2021 | 0
11 | 238.346.000817 | Джамп-кабель HengXin 1/2 сверхгибкий 4.3-10m/7-16m, 3м (4310M-716M HCF1/2 3m) | штука | 300 | 0 | 300 | 304 | 2.312e-06 | 0.0006936 | 30.06.2021 | 2.312e-06 | 30.06.2021 | 6 | 2021 | 0
12 | 238.346.000817 | Джамп-кабель HengXin 1/2 сверхгибкий 4.3-10m/7-16m, 3м (4310M-716M HCF1/2 3m) | штука | 200 | 0 | 200 | 304 | 2.312e-06 | 0.0004624 | 30.06.2021 | 2.312e-06 | 30.06.2021 | 6 | 2021 | 0
13 | 238.346.000811 | Джамп-кабель HengXin 1/2 сверхгибкий 4.3-10m/4.3-10m, 3м (4310M-4310M HCF1/2 3m) | штука | 2000 | 0 | 2000 | 304 | 0,0005 | 1 | 30.06.2021 | 1.152e-06 | 30.06.2021 | 6 | 2021 | 0
14 | 238.346.000811 | Джамп-кабель HengXin 1/2 сверхгибкий 4.3-10m/4.3-10m, 3м (4310M-4310M HCF1/2 3m) | штука | 2000 | 0 | 2000 | 304 | 0,0005 | 1 | 30.06.2021 | 1.152e-06 | 30.06.2021 | 6 | 2021 | 0
15 | 238.346.000811 | Джамп-кабель HengXin 1/2 сверхгибкий 4.3-10m/4.3-10m, 3м (4310M-4310M HCF1/2 3m) | штука | 2000 | 0 | 2000 | 304 | 0,0005 | 1 | 30.06.2021 | 1.152e-06 | 30.06.2021 | 6 | 2021 | 0
16 | 238.346.000818 | Джамп-кабель HengXin 1/2 сверхгибкий 4.3-10m/7-16m, 5м (4310M-716M HCF1/2 5m) | штука | 50 | 0 | 50 | 304 | 2.312e-06 | 0.0001156 | 30.06.2021 | 2.312e-06 | 30.06.2021 | 6 | 2021 | 0
17 | 238.346.000812 | Джамп-кабель HengXin 1/2 сверхгибкий 4.3-10m/4.3-10m, 5м (4310M-4310M HCF1/2 5m) | штука | 100 | 0 | 100 | 304 | 1.152e-06 | 0.0001152 | 30.06.2021 | 1.152e-06 | 30.06.2021 | 6 | 2021 | 0
18 | 213.346.001574 | Разъем Hengxin 1/2 гибкий 7/16 male (7/16M-1/2L) | штука | 4 | 0 | 4 | 304 | 0,000112 | 0.000448 | 30.06.2021 | 0.020304 | 30.06.2021 | 6 | 2021 | 0
19 | 213.346.001574 | Разъем Hengxin 1/2 гибкий 7/16 male (7/16M-1/2L) | штука | 100 | 0 | 100 | 304 | 0,000112 | 0.0112 | 30.06.2021 | 0.020304 | 30.06.2021 | 6 | 2021 | 0
5 | 238.346.000415 | Кабель коаксиальный HengXin 1/2 гибкий, оболочка - огнестойкая безгалогеновая HCAAYZ-50-12(1/2 ) | Метр | 15000 | 0 | 15000 | 702 | 0.0008 | 12 | 07.07.2021 | 0.0008 | 07.07.2021 | 7 | 2021 | 0
6 | 238.346.000419 | Кабель коаксиальный HengXin 7/8 гибкий, оболочка - огнестойкая безгалогеновая HCTAYZ-50-23(7/8 A) | Метр | 5000 | 0 | 5000 | 702 | 0,0002 | 1 | 07.07.2021 | 0.002 | 07.07.2021 | 7 | 2021 | 0
7 | 238.346.000813 | Джамп-кабель HengXin 1/2 гибкий 4.3-10m/4.3-10m, 10м (4310M-4310M LCF1/2 10m) | штука | 150 | 0 | 150 | 702 | 1.152e-06 | 0.0001728 | 07.07.2021 | 1.152e-06 | 07.07.2021 | 7 | 2021 | 0
8 | 238.346.000819 | Джамп-кабель HengXin 1/2 гибкий 4.3-10m/7-16m, 10м (4310M-716M LCF1/2 10m) | штука | 250 | 0 | 250 | 702 | 2.312e-06 | 0.000578 | 07.07.2021 | 2.312e-06 | 07.07.2021 | 7 | 2021 | 0
9 | 238.346.000826 | Джамп-кабель HengXin 1/2 гибкий 7/16m-7/16m, 10м (716M-716M LCF1/2 10m) | штука | 100 | 0 | 100 | 702 | 2.312e-06 | 0.0002312 | 07.07.2021 | 2.312e-06 | 07.07.2021 | 7 | 2021 | 0
10 | 238.346.000811 | Джамп-кабель HengXin 1/2 сверхгибкий 4.3-10m/4.3-10m, 3м (4310M-4310M HCF1/2 3m) | штука | 500 | 0 | 500 | 702 | 0,0005 | 0.25 | 07.07.2021 | 1.152e-06 | 07.07.2021 | 7 | 2021 | 0
11 | 238.346.000817 | Джамп-кабель HengXin 1/2 сверхгибкий 4.3-10m/7-16m, 3м (4310M-716M HCF1/2 3m) | штука | 500 | 0 | 500 | 702 | 2.312e-06 | 0.001156 | 07.07.2021 | 2.312e-06 | 07.07.2021 | 7 | 2021 | 0
12 | 238.346.000824 | Джамп-кабель HengXin 1/2 сверхгибкий 7/16m-7/16m, 3м (716M-716M HCF1/2 3m) | штука | 500 | 0 | 500 | 702 | 2.312e-06 | 0.001156 | 07.07.2021 | 2.312e-06 | 07.07.2021 | 7 | 2021 | 0
13 | 238.346.000734 | Джамп-кабель 1/2 сверхгибкий 4.3-10m/Nm, 5м (4310M-NM-HCF1/2-5m) | штука | 500 | 0 | 500 | 702 | 0.005476 | 2.738 | 07.07.2021 | 0.005476 | 07.07.2021 | 7 | 2021 | 0
14 | 238.346.000825 | Джамп-кабель HengXin 1/2 сверхгибкий 7/16m-7/16m, 5м (716M-716M HCF1/2 5m) | штука | 200 | 0 | 200 | 702 | 2.312e-06 | 0.0004624 | 07.07.2021 | 2.312e-06 | 07.07.2021 | 7 | 2021 | 0
15 | 213.346.001206 | Разъем HengXin 1/2 для гибкого коаксиального кабеля N-male NM-1/2 L | штука | 1500 | 0 | 1500 | 702 | 0.000128 | 0.192 | 07.07.2021 | 0.000128 | 07.07.2021 | 7 | 2021 | 0
16 | 213.346.001569 | Разъем Hengxin 1/2 гибкий 4.3-10 male (4310M-1/2L) | штука | 1500 | 0 | 1500 | 702 | 0,00020304 | 0.30456 | 07.07.2021 | 0.020304 | 07.07.2021 | 7 | 2021 | 0
17 | 213.346.001574 | Разъем Hengxin 1/2 гибкий 7/16 male (7/16M-1/2L) | штука | 500 | 0 | 500 | 702 | 0,000112 | 0.056 | 07.07.2021 | 0.020304 | 07.07.2021 | 7 | 2021 | 0
18 | 213.346.001571 | Разъем Hengxin 7/8 гибкий 4.3-10 female (4310F-7/8L) | штука | 50 | 0 | 50 | 702 | 0,000112 | 0.0056 | 07.07.2021 | 0.020304 | 07.07.2021 | 7 | 2021 | 0
19 | 213.346.001570 | Разъем Hengxin 7/8 гибкий 4.3-10 male (4310M-7/8L) | штука | 150 | 0 | 150 | 702 | 0,000112 | 0.0168 | 07.07.2021 | 0.020304 | 07.07.2021 | 7 | 2021 | 0
20 | 213.346.001583 | Разъем Hengxin 7/8 гибкий 7/16 male (716M-78L) | штука | 100 | 0 | 100 | 702 | 0,000112 | 0.0112 | 07.07.2021 | 0 | 07.07.2021 | 7 | 2021 | 0
21 | 213.346.001575 | Разъем Hengxin 7/8 гибкий 7/16 male (716F-78L) | штука | 50 | 0 | 50 | 702 | 0,000112 | 0.0056 | 07.07.2021 | 0 | 07.07.2021 | 7 | 2021 | 0
25 | 238.346.000854 | Адаптер HengXin 4.3-10f/SMA m (4310F-SMAM) | штука | 20 | 0 | 20 | 702 | 1.508e-05 | 0.0003016 | 07.07.2021 | 0 | 07.07.2021 | 7 | 2021 | 0
26 | 238.346.000415 | Кабель коаксиальный HengXin 1/2 гибкий, оболочка - огнестойкая безгалогеновая HCAAYZ-50-12(1/2 ) | Метр | 20000 | 0 | 20000 | 702 | 0.0008 | 16 | 07.07.2021 | 0.0008 | 07.07.2021 | 7 | 2021 | 0
27 | 213.346.001569 | Разъем Hengxin 1/2 гибкий 4.3-10 male (4310M-1/2L) | штука | 1000 | 0 | 1000 | 702 | 0,00020304 | 0.20304 | 07.07.2021 | 0.020304 | 07.07.2021 | 7 | 2021 | 0
1 | 189.346.002190 | Модуль CareLink 23дБм (CL-XFP-23СL1-35-HW) | штука | 4 | 0 | 4 | 702 | 1.1232e-05 | 4.4928e-05 | 14.05.2021 | 0 | 14.05.2021 | 5 | 2021 | 0
2 | 189.346.002718 | Модуль CareLink 23дБм (CL-SFP+23СL1-35-HW) | штука | 4 | 0 | 4 | 702 | 1.1232e-05 | 4.4928e-05 | 14.05.2021 | 0 | 14.05.2021 | 5 | 2021 | 0
3 | 189.346.002322 | Модуль CareLink 23дБм (CL-XFP-23СL1-43-HW) | штука | 4 | 0 | 4 | 702 | 1.1232e-05 | 4.4928e-05 | 14.05.2021 | 0 | 14.05.2021 | 5 | 2021 | 0
4 | 189.346.002850 | Модуль CareLink 23дБм (CL-SFP+23СL1-43-HW) | штука | 4 | 0 | 4 | 702 | 1.1232e-05 | 4.4928e-05 | 14.05.2021 | 0 | 14.05.2021 | 5 | 2021 | 0
5 | 189.346.001292 | Модуль CareLink CL-XFP-20-27-HW | штука | 15 | 0 | 15 | 702 | 9.52e-07 | 1.428e-05 | 14.05.2021 | 0 | 14.05.2021 | 5 | 2021 | 0
6 | 189.346.001326 | Модуль CareLink CL-XFP-20-33-HW | штука | 15 | 0 | 15 | 702 | 0.011232 | 0.16848 | 14.05.2021 | 0 | 14.05.2021 | 5 | 2021 | 0
7 | 189.346.001296 | Модуль CareLink CL-XFP-20-27-JN | штука | 15 | 0 | 15 | 702 | 0.011232 | 0.16848 | 14.05.2021 | 0 | 14.05.2021 | 5 | 2021 | 0
8 | 189.346.001330 | Модуль CareLink CL-XFP-20-33-JN | штука | 15 | 0 | 15 | 702 | 0.011232 | 0.16848 | 14.05.2021 | 0 | 14.05.2021 | 5 | 2021 | 0
9 | 189.346.001460 | Модуль CareLink CL-XFP-40-27-HW | штука | 15 | 0 | 15 | 702 | 0.011232 | 0.16848 | 14.05.2021 | 0 | 14.05.2021 | 5 | 2021 | 0
10 | 189.346.001494 | Модуль CareLink CL-XFP-40-33-HW | штука | 15 | 0 | 15 | 702 | 0.011232 | 0.16848 | 14.05.2021 | 0 | 14.05.2021 | 5 | 2021 | 0
11 | 189.346.001464 | Модуль CareLink CL-XFP-40-27-JN | штука | 15 | 0 | 15 | 702 | 0.011232 | 0.16848 | 14.05.2021 | 0 | 14.05.2021 | 5 | 2021 | 0
12 | 189.346.001498 | Модуль CareLink CL-XFP-40-33-JN | штука | 15 | 0 | 15 | 702 | 0.011232 | 0.16848 | 14.05.2021 | 0 | 14.05.2021 | 5 | 2021 | 0
13 | 189.346.001528 | Модуль CareLink CL-XFP-60-27-HW | штука | 15 | 0 | 15 | 702 | 0.011232 | 0.16848 | 14.05.2021 | 0 | 14.05.2021 | 5 | 2021 | 0
14 | 189.346.001562 | Модуль CareLink CL-XFP-60-33-HW | штука | 15 | 0 | 15 | 702 | 0.011232 | 0.16848 | 14.05.2021 | 0 | 14.05.2021 | 5 | 2021 | 0
15 | 189.346.001532 | Модуль CareLink CL-XFP-60-27-JN | штука | 15 | 0 | 15 | 702 | 0.011232 | 0.16848 | 14.05.2021 | 0 | 14.05.2021 | 5 | 2021 | 0
16 | 189.346.001566 | Модуль CareLink CL-XFP-60-33-JN | штука | 15 | 0 | 15 | 702 | 0.011232 | 0.16848 | 14.05.2021 | 0 | 14.05.2021 | 5 | 2021 | 0
2 | 256.346.000128 | Патч-корд оптический LC/UPC-LC/UPC simplex, 3мм, SM G.657, LSZH, 7м | штука | 200 | 0 | 200 | 101 | 0.000196 | 0.0392 | 09.06.2021 | 0.000196 | 09.06.2021 | 6 | 2021 | 0
3 | 256.346.000129 | Патч-корд оптический LC/UPC-LC/UPC simplex, 3мм, SM G.657, LSZH, 10м | штука | 200 | 0 | 200 | 101 | 0.00125 | 0.25 | 09.06.2021 | 0.00125 | 09.06.2021 | 6 | 2021 | 0
4 | 256.346.000130 | Патч-корд оптический LC/UPC-LC/UPC simplex, 3мм, SM G.657, LSZH, 15м | штука | 200 | 0 | 200 | 101 | 0.0012 | 0.24 | 09.06.2021 | 0.0012 | 09.06.2021 | 6 | 2021 | 0
5 | 256.346.000131 | Патч-корд оптический LC/UPC-LC/UPC simplex, 3мм, SM G.657, LSZH, 20м | штука | 200 | 0 | 200 | 101 | 0.0012 | 0.24 | 09.06.2021 | 0 | 09.06.2021 | 6 | 2021 | 0
6 | 256.346.000137 | Патч-корд оптический LC/UPC-SC/UPC simplex, 3мм, SM G.657, LSZH, 5м | штука | 200 | 0 | 200 | 101 | 0.00096 | 0.192 | 09.06.2021 | 0 | 09.06.2021 | 6 | 2021 | 0
7 | 256.346.000138 | Патч-корд оптический LC/UPC-SC/UPC simplex, 3мм, SM G.657, LSZH, 7м | штука | 200 | 0 | 200 | 101 | 0.000196 | 0.0392 | 09.06.2021 | 0 | 09.06.2021 | 6 | 2021 | 0
8 | 256.346.000140 | Патч-корд оптический LC/UPC-SC/UPC simplex, 3мм, SM G.657, LSZH, 10м | штука | 200 | 0 | 200 | 101 | 0.001083 | 0.2166 | 09.06.2021 | 0 | 09.06.2021 | 6 | 2021 | 0
9 | 256.346.000141 | Патч-корд оптический LC/UPC-SC/UPC simplex, 3мм, SM G.657, LSZH, 15м | штука | 200 | 0 | 200 | 101 | 0.000722 | 0.1444 | 09.06.2021 | 0 | 09.06.2021 | 6 | 2021 | 0
10 | 256.346.000142 | Патч-корд оптический LC/UPC-SC/UPC simplex, 3мм, SM G.657, LSZH, 20м | штука | 200 | 0 | 200 | 101 | 0.001875 | 0.375 | 09.06.2021 | 0 | 09.06.2021 | 6 | 2021 | 0
3 | 217.346.003403 | Саморез по металлу 4.2х25мм, остроконечный, 200шт/уп | Упаковка | 5 | 0 | 5 | 304 | 0,0002 | 0.001 |  | 0 |  |  |  | 0
4 | 216.346.001190 | Скотчлок соединитель с гелем 0,4-0,9 мм | Упаковка | 100 | 0 | 100 | 304 | 3.332e-06 | 0.0003332 |  | 0 |  |  |  | 0
1 | 355.690.003343 | Модуль оптический FiberHome SFP+ WDM 10G, 1270/1330нм, 20км, 12.5дБм (5044002-008) | штука | 60 | 0 | 60 | 702 | 4e-05 | 0.0024 | 23.06.2021 | 0 | 23.06.2021 | 6 | 2021 | 0
2 | 355.690.003344 | Модуль оптический FiberHome SFP+ WDM 10G, 1330/1270нм, 20км, 12.5дБм (5044002-009) | штука | 60 | 0 | 60 | 702 | 4e-05 | 0.0024 | 23.06.2021 | 0 | 23.06.2021 | 6 | 2021 | 0
1 | 355.690.003289 | Коммутатор FiberHome S4820-28T-X 24х10/100/1000Base-T, 4х10GE SFP+, AC Power Supply | штука | 30 | 0 | 30 | 702 | 0.03 | 0.9 | 24.06.2021 | 0 | 24.06.2021 | 6 | 2021 | 0
2 | 355.694.002147 | Коммутатор Fiberhome S4820-52T-X 48х10/100/1000Base-T, 4х10GE SFP+, AC Power Supply | штука | 26 | 0 | 26 | 702 | 0.01512 | 0.39312 | 24.06.2021 | 0 | 24.06.2021 | 6 | 2021 | 0
1 | 141.019.000005 | Кондиционер двублочный MDV, 10.0кВт, настенный (MDUE-36HRN1\MDOU-36HN1-L) | Комплект | 2 | 0 | 2 | 304 | 1.2716 | 2.5432 | 25.06.2021 | 1.2716 | 25.06.2021 | 6 | 2021 | 0
3 | 169.372.001175 | Модуль SFP-GE Base-T RJ45 R6/6 DDM (3HE11904AA) | штука | 24 | 0 | 24 | 101 | 0.000216 | 0.005184 | 20.07.2021 | 0.000216 | 20.07.2021 | 7 | 2021 | 0
4 | 169.372.000420 | Модуль ОПТИЧ.SFP-GIGE LX-LC ROHS 6/6 DDM | штука | 966 | 0 | 966 | 101 | 0.000195 | 0.18837 | 20.07.2021 | 0.000195 | 20.07.2021 | 7 | 2021 | 0
5 | 169.372.000420 | Модуль ОПТИЧ.SFP-GIGE LX-LC ROHS 6/6 DDM | штука | 4 | 0 | 4 | 101 | 0.000195 | 0.00078 | 20.07.2021 | 0.000195 | 20.07.2021 | 7 | 2021 | 0
6 | 249.346.000172 | Маршрутизатор 7210 SAS-Mxp ТИП 3 | штука | 1 | 0 | 1 | 101 | 0.0288 | 0.0288 | 20.07.2021 | 0.0648 | 20.07.2021 | 7 | 2021 | 0
7 | 169.372.001191 | Маршрутизатор NSN 7250IXR e24SFP 24х10GE+8х10GE (FIX7DC) | штука | 3 | 0 | 3 | 101 | 0.0648 | 0.1944 | 20.07.2021 | 0.0648 | 20.07.2021 | 7 | 2021 | 0
9 | 169.372.001185 | Комплект мультиплексора NSN IXR-R6 до 200G Набор 1 в составе: | штука | 1 | 0 | 1 | 101 | 0.288 | 0.288 | 20.07.2021 | 0.288 | 20.07.2021 | 7 | 2021 | 0
10 | 204.346.002105 | Модуль cSFP-GIGE BX10-U-LC R6/6 DDM | штука | 3 | 0 | 3 | 101 | 0.000135 | 0.000405 | 20.07.2021 | 0.000135 | 20.07.2021 | 7 | 2021 | 0
11 | 204.346.002106 | Модуль cSFP-GIGE BX10-D-LC R6/6 DDM | штука | 1 | 0 | 1 | 101 | 0.000135 | 0.000135 | 20.07.2021 | 0.000135 | 20.07.2021 | 7 | 2021 | 0
12 | 204.346.002107 | Модуль cSFP-GIGE BX40-U-LC R6/6 DDM | штука | 1 | 0 | 1 | 101 | 0.000135 | 0.000135 | 20.07.2021 | 0.000135 | 20.07.2021 | 7 | 2021 | 0
13 | 204.346.002108 | Модуль cSFP-GIGE BX40-D-LC R6/6 DDM | штука | 1 | 0 | 1 | 101 | 0.000135 | 0.000135 | 20.07.2021 | 0.000135 | 20.07.2021 | 7 | 2021 | 0
14 | 204.346.002947 | Модуль cSFP-2-port GE 10/100/1000B-T RJ | штука | 6 | 0 | 6 | 101 | 0.000135 | 0.00081 | 20.07.2021 | 0.000135 | 20.07.2021 | 7 | 2021 | 0
15 | 181.372.000005 | Автомат установочный 40A 72VCC | штука | 2 | 0 | 2 | 101 | 7.2e-05 | 0.000144 | 20.07.2021 | 7.2e-05 | 20.07.2021 | 7 | 2021 | 0
16 | 249.372.000271 | Модуль SFP+ 10GE LR - LC ROHS6/6 0/70C | штука | 48 | 0 | 48 | 101 | 0.00021 | 0.01008 | 20.07.2021 | 0.00021 | 20.07.2021 | 7 | 2021 | 0
17 | 249.372.000271 | Модуль SFP+ 10GE LR - LC ROHS6/6 0/70C | штука | 34 | 0 | 34 | 101 | 0.00021 | 0.00714 | 20.07.2021 | 0.00021 | 20.07.2021 | 7 | 2021 | 0
18 | 249.372.000272 | Модуль SFP+10GE ER-LC ROHS6/6 0/70C | штука | 12 | 0 | 12 | 101 | 0.00021 | 0.00252 | 20.07.2021 | 0.00021 | 20.07.2021 | 7 | 2021 | 0
19 | 249.372.000272 | Модуль SFP+10GE ER-LC ROHS6/6 0/70C | штука | 4 | 0 | 4 | 101 | 0.00021 | 0.00084 | 20.07.2021 | 0.00021 | 20.07.2021 | 7 | 2021 | 0
20 | 204.346.001816 | Модуль SFP+10GE BX10-LC ROHS6/6 0/70C | штука | 4 | 0 | 4 | 101 | 0.0002145 | 0.000858 | 20.07.2021 | 0.000702 | 20.07.2021 | 7 | 2021 | 0
21 | 204.346.001815 | Модуль SFP+10GE BX10-D-LC ROHS6/6 0/70C | штука | 4 | 0 | 4 | 101 | 0.0002145 | 0.000858 | 20.07.2021 | 0.000234 | 20.07.2021 | 7 | 2021 | 0
22 | 249.346.000301 | Модуль SFP+ 10GE BX40-U LC ROHS6/6 0/70C (3HE10452AA) | штука | 4 | 0 | 4 | 101 | 0.000195 | 0.00078 | 20.07.2021 | 0.000195 | 20.07.2021 | 7 | 2021 | 0
23 | 249.346.000302 | Модуль SFP+ 10GE BX40-D LC ROHS6/6 0/70C (3HE10452AB) | штука | 4 | 0 | 4 | 101 | 0.000195 | 0.00078 | 20.07.2021 | 0.000195 | 20.07.2021 | 7 | 2021 | 0
3 | 455.462.900632 | Модуль 10GBASE-LR SFP Module | штука | 1 | 0 | 1 | 101 | 1e-05 | 1e-05 |  | 1e-05 |  |  |  | 0
1 | 320.346.001935 | Модуль питания Oscilloquartz PSU для OSA 5430 DC 48В, 90Вт | штука | 1 | 0 | 1 | 101 | 0,05 | 0.05 | 16.07.2021 | 0 | 16.07.2021 | 7 | 2021 | 0
2 | 320.346.001932 | Модуль генераторный Oscilloquartz CSM card Кварц HQ++ для OSA 5430 | штука | 1 | 0 | 1 | 101 | 0,05 | 0.05 | 16.07.2021 | 0 | 16.07.2021 | 7 | 2021 | 0
3 | 320.346.001931 | Корзина Oscilloquartz OSA 5430 1U 19" | штука | 1 | 0 | 1 | 101 | 0,002 | 0.002 | 16.07.2021 | 0 | 16.07.2021 | 7 | 2021 | 0
4 | 320.346.001933 | Плата управления Oscilloquartz AUX card для OSA 5430 | штука | 1 | 0 | 1 | 101 | 0,002 | 0.002 | 16.07.2021 | 0 | 16.07.2021 | 7 | 2021 | 0
3 | 152.346.001385 | Щит учета электроэнергии Росэк ЩУ с УЗИП 3+NPE, 280В (ШПВ-00129994) | штука | 30 | 0 | 30 | 702 | 0,03 | 0.9 | 17.06.2021 | 0 | 17.06.2021 | 6 | 2021 | 0
1 | 249.022.000651 | Коммутатор Huawei S6330-H24X6C-2AC 24х10GE SFP+, 6х40GE QSFP28, 600Вт 2хAC, включая 1 экземпляр ПО | штука | 1 | 0 | 1 | 101 | 0.06413 | 0.06413 |  | 0 |  |  |  | 0
1 | 320.346.001934 | Модуль выходной Oscilloquartz для OSA 5430 на 16х2048/Е1/Т1 | штука | 1 | 0 | 1 | 101 | 0,05 | 0.05 |  | 0 |  |  |  | 0
1 | 179.346.000099 | Устройство амплитудно-фазового преобразования с фильтром, СТЗ (СИВТ.433551.001) | штука | 9 | 0 | 9 | 101 | 0.01326 | 0.11934 | 09.07.2021 | 0.01326 | 09.07.2021 | 7 | 2021 | 0
3 | 132.346.000742 | Диплексер JMX 2600TDD МТС+ВК/2600FDD МТС+ВК, четверной, 4.3-10F, -160дБн, IP68 (CB2000006) | штука | 25 | 0 | 25 | 702 | 0.047502 | 1.1876 |  | 0.047502 |  |  |  | 0
4 | 132.346.000742 | Диплексер JMX 2600TDD МТС+ВК/2600FDD МТС+ВК, четверной, 4.3-10F, -160дБн, IP68 (CB2000006) | штука | 10 | 0 | 10 | 702 | 0.047502 | 0.47502 |  | 0.047502 |  |  |  | 0
5 | 132.346.000742 | Диплексер JMX 2600TDD МТС+ВК/2600FDD МТС+ВК, четверной, 4.3-10F, -160дБн, IP68 (CB2000006) | штука | 5 | 0 | 5 | 702 | 0.047502 | 0.23751 |  | 0.047502 |  |  |  | 0
6 | 132.346.000742 | Диплексер JMX 2600TDD МТС+ВК/2600FDD МТС+ВК, четверной, 4.3-10F, -160дБн, IP68 (CB2000006) | штука | 7 | 0 | 7 | 702 | 0.047502 | 0.33251 |  | 0.047502 |  |  |  | 0
1 | 212.346.002856 | Крепление ЮКС коаксиального кабеля/кабеля РРЛ 2х7/8, одинарное | штука | 2000 | 0 | 2000 | 101 | 0.00048 | 0.96 | 25.07.2021 | 0.00048 | 25.07.2021 | 7 | 2021 | 0
2 | 212.346.002853 | Крепление ЮКС коаксиального кабеля/кабеля РРЛ 2х3/8-1/2, одинарное | штука | 30000 | 0 | 30000 | 101 | 0.000495 | 14.85 | 25.07.2021 | 0.000495 | 25.07.2021 | 7 | 2021 | 0
3 | 212.346.002857 | Крепление ЮКС коаксиального кабеля/кабеля РРЛ 4х7/8, двойное | штука | 5000 | 0 | 5000 | 101 | 0.0012 | 6 | 25.07.2021 | 0.0012 | 25.07.2021 | 7 | 2021 | 0
7 | 212.346.002854 | Крепление ЮКС коаксиального кабеля/кабеля РРЛ 4х3/8-1/2, двойное | штука | 300 | 0 | 300 | 304 | 0.00047025 | 0.14108 | 25.07.2021 | 0.00048 | 25.07.2021 | 7 | 2021 | 0
4 | 553.579.000769 | Телефон IP Grandstream GXP-1620, 2 SIP аккаунта, до 2 одновременных вызовов | штука | 80 | 0 | 80 | 702 | 8e-09 | 6.4e-07 | 23.04.2021 | 0 | 23.04.2021 | 4 | 2021 | 0
1 | 351.346.003824 | Переключатель оптический FiberLabs OS-21 1200..1600нм, -15..+24дБм, SC/APC, SNMP, 1HU 19", 230В AC | штука | 1 | 0 | 1 | 304 | 0.034255 | 0.034255 |  | 0 |  |  |  | 0
2 | 351.346.003824 | Переключатель оптический FiberLabs OS-21 1200..1600нм, -15..+24дБм, SC/APC, SNMP, 1HU 19", 230В AC | штука | 1 | 0 | 1 | 304 | 0.034255 | 0.034255 |  | 0 |  |  |  | 0
1 | 132.346.000754 | Ответвитель направленный Bridge Components 13дБ, 700-2700Мгц, 4.3-10F, -160дБн, IP65 (13-UEAE713-O1) | штука | 150 | 0 | 150 | 101 | 0.000475 | 0.07125 |  | 0.000475 |  |  |  | 0
2 | 132.346.000755 | Ответвитель направленный Bridge Components 15дБ, 700-2700Мгц, 4.3-10F, -160дБн, IP65 (13-UEAE715-O1) | штука | 530 | 0 | 530 | 101 | 0.000475 | 0.25175 |  | 0.000475 |  |  |  | 0
16 | 132.346.000761 | Таппер Bridge Components 3:1, 4.8дБ, 700-2700МГц, 4.3-10F, -160дБн, IP65 (19-UEAE0K7-003) | штука | 6 | 0 | 6 | 702 | 0.000952 | 0.005712 |  | 0.000952 |  |  |  | 0
17 | 132.346.000763 | Таппер Bridge Components 5.3:1, 8дБ, 700-2700МГц, 4.3-10F, -160дБн, IP65 (19-UEAE0K7-006) | штука | 4 | 0 | 4 | 702 | 0.000952 | 0.003808 |  | 0 |  |  |  | 0
18 | 132.346.000750 | Ответвитель направленный Bridge Components 6дБ, 700-2700Мгц, 4.3-10F, -160дБн, IP65 (13-UEAE706-O1) | штука | 7 | 0 | 7 | 702 | 0.000684 | 0.004788 |  | 0.000684 |  |  |  | 0
19 | 132.346.000750 | Ответвитель направленный Bridge Components 6дБ, 700-2700Мгц, 4.3-10F, -160дБн, IP65 (13-UEAE706-O1) | штука | 5 | 0 | 5 | 702 | 0.000684 | 0.00342 |  | 0.000684 |  |  |  | 0
20 | 132.346.000750 | Ответвитель направленный Bridge Components 6дБ, 700-2700Мгц, 4.3-10F, -160дБн, IP65 (13-UEAE706-O1) | штука | 37 | 0 | 37 | 702 | 0.000684 | 0.025308 |  | 0.000684 |  |  |  | 0
21 | 132.346.000754 | Ответвитель направленный Bridge Components 13дБ, 700-2700Мгц, 4.3-10F, -160дБн, IP65 (13-UEAE713-O1) | штука | 7 | 0 | 7 | 702 | 0.000475 | 0.003325 |  | 0.000475 |  |  |  | 0
22 | 132.346.000754 | Ответвитель направленный Bridge Components 13дБ, 700-2700Мгц, 4.3-10F, -160дБн, IP65 (13-UEAE713-O1) | штука | 7 | 0 | 7 | 702 | 0.000475 | 0.003325 |  | 0.000475 |  |  |  | 0
23 | 132.346.000756 | Ответвитель направленный Bridge Components 20дБ, 700-2700Мгц, 4.3-10F, -160дБн, IP65 (13-UEAE720-O1) | штука | 6 | 0 | 6 | 702 | 0.00070763 | 0.0042458 |  | 0.00070763 |  |  |  | 0
24 | 132.346.000748 | Нагрузка кабельная Dawn 0-3000МГц, 100Вт, 4.3-10F, -160дБн, IP65 (R70047A) | штука | 1 | 0 | 1 | 702 | 0.003 | 0.003 |  | 0 |  |  |  | 0
40 | 132.346.000760 | Таппер Bridge Components 2:1, 3дБ, 700-2700МГц, 4.3-10F, -160дБн, IP65 (19-UEAE0K7-002) | штука | 4 | 0 | 4 | 304 | 0.0008925 | 0.00357 |  | 0.0008925 |  |  |  | 0
41 | 132.346.000753 | Ответвитель направленный Bridge Components 10дБ, 700-2700Мгц, 4.3-10F, -160дБн, IP65 (13-UEAE710-O1) | штука | 9 | 0 | 9 | 304 | 0.000475 | 0.004275 |  | 0.000475 |  |  |  | 0
42 | 132.346.000756 | Ответвитель направленный Bridge Components 20дБ, 700-2700Мгц, 4.3-10F, -160дБн, IP65 (13-UEAE720-O1) | штука | 6 | 0 | 6 | 304 | 0.00070763 | 0.0042458 |  | 0.00070763 |  |  |  | 0
1 | 132.346.000777 | Комбайнер гибридный Bridge Components 3дБ, 790..2700МГц, 4.3-10F, -160дБн, IP65 (2х2, 4 порта) (12-UEAE722-O1) | штука | 30 | 0 | 30 | 101 | 0.001309 | 0.03927 |  | 0.001309 |  |  |  | 0
1 | 248.346.000221 | Кабель электропитания 2х6мм2 КУСИЛнг(А) мк Вэм-П-УФ/КГпВЭВнг(С) | Метр | 176000 | 0 | 176000 | 101 | 0.0004 | 70.4 |  | 0.0004 |  |  |  | 0
2 | 248.346.000222 | Кабель электропитания 2х10мм2 КУСИЛнг(А) ВЭм-П-УФ/КГпВЭВнг(С) | Метр | 151000 | 0 | 151000 | 101 | 0.0009 | 135.9 |  | 0.0009 |  |  |  | 0
1 | 132.346.000740 | Диплексер Fiberhome 2540..2670/2595..2615МГц, одинарный, 4.3-10F, -160дБн, IP67 (FHTC-2540-2670-2-200M01/W) | штука | 2964 | 0 | 2964 | 101 | 0.009856 | 29.2132 |  | 0.010304 |  |  |  | 0
2 | 132.346.000737 | Квадроплексер Fiberhome 790..960/1710..1880/1920..2170/2500..2690МГц, одинарный, 4.3-10F, -160дБн, IP67 (FHTC-0790-2690-4-200M01/W) | штука | 28 | 0 | 28 | 101 | 0.018 | 0.504 |  | 0.018 |  |  |  | 0
3 | 132.346.000741 | Триплексер Fiberhome 1710..1880/1920..2170/2500..2690МГц, одинарный, 4.3-10F, -160дБн, IP67 (FHTC-1710-2690-3-200M01/W) | штука | 150 | 0 | 150 | 101 | 0.013056 | 1.9584 |  | 0.01104 |  |  |  | 0
1 | 169.022.000413 | Коммутатор Huawei S5335-L32ST4X-D 24хGE SFP ports, 8х10/100/1000BASE-T ports, 4х10GE SFP+ ports, DC power support | штука | 1 | 0 | 1 | 101 | 0.017325 | 0.017325 |  | 0.0042592 |  |  |  | 0
1 | 352.377.000264 | Модуль вентилятора Cisco ASR9910 Fan Tray Spare (ASR-9910-FAN=) | штука | 1 | 0 | 1 | 101 | 0,05 | 0.05 |  | 0 |  |  |  | 0
2 | 352.377.000265 | Модуль Cisco ASR9K DC Power Enclosure Module Version 3 (A9K-DC-PEM-V3=) | штука | 1 | 0 | 1 | 101 | 0,14 | 0.14 |  | 0 |  |  |  | 0
3 | 352.377.000266 | Модуль Cisco 4.4KW DC Power Module Version 3 (PWR-4.4KW-DC-V3=) | штука | 2 | 0 | 2 | 101 | 0,14 | 0.28 |  | 0 |  |  |  | 0
4 | 352.377.000267 | Процессор коммутатора Cisco ASR 9000 Route Switch Processor 5 for Packet Transport Spare, с программным обеспечением XR-A9K-X64-UPG (A9K-RSP5-TR=) | штука | 1 | 0 | 1 | 101 | 0.03 | 0.03 |  | 0 |  |  |  | 0
5 | 352.377.000268 | Карта коммутационная Cisco ASR 9910 Switch Fabric Card 3, Spare (A99-SFC3-S=) | штука | 1 | 0 | 1 | 101 | 0,002 | 0.002 |  | 0 |  |  |  | 0
1 | 212.346.002865 | Крепление ЮКС для для 1-го оптического кабеля 4.8-7мм и 1-го кабеля питания 10-15мм, одинарное | штука | 3000 | 0 | 3000 | 101 | 0.0228 | 68.4 |  | 0 |  |  |  | 0
2 | 212.346.002872 | Крепление ЮКС для 3-х оптических кабелей 4.8-7мм и 3-х кабелей питания 15-22мм, тройное | штука | 5000 | 0 | 5000 | 101 | 0.0009 | 4.5 |  | 0.0009 |  |  |  | 0
1 | 246.346.002113 | Кабельная сборка дуплексная с защитным кожухом Kingsignal, MM DLC-DLC, 35м для подключения БС-Радиомодуль Nokia (42020501076) | штука | 100 | 0 | 100 | 101 | 0.045963 | 4.5963 |  | 0 |  |  |  | 0
2 | 246.346.002116 | Кабельная сборка дуплексная с защитным кожухом Kingsignal, MM DLC-DLC, 105м для подключения БС-Радиомодуль Nokia (42020501079) | штука | 100 | 0 | 100 | 101 | 0.0128 | 1.28 |  | 0.0128 |  |  |  | 0
1 | 238.346.000415 | Кабель коаксиальный HengXin 1/2 гибкий, оболочка - огнестойкая безгалогеновая HCAAYZ-50-12(1/2 ) | Метр | 70000 | 0 | 70000 | 101 | 0.0008 | 56 |  | 0.0008 |  |  |  | 0
2 | 238.346.000417 | Кабель коаксиальный HengXin 1/2 сверхгибкий, оболочка - огнестойкая безгалогеновая HRCAYZ-50-9 | Метр | 90000 | 0 | 90000 | 101 | 0.000539 | 48.51 |  | 0.000539 |  |  |  | 0
3 | 238.346.000419 | Кабель коаксиальный HengXin 7/8 гибкий, оболочка - огнестойкая безгалогеновая HCTAYZ-50-23(7/8 A) | Метр | 40000 | 0 | 40000 | 101 | 0,0002 | 8 |  | 0.002 |  |  |  | 0
4 | 213.346.001572 | Разъем Hengxin 1 1/4 гибкий 4.3-10 female (4310F-1-1/4L) | штука | 400 | 0 | 400 | 101 | 0,000112 | 0.0448 |  | 0 |  |  |  | 0
5 | 213.346.001571 | Разъем Hengxin 7/8 гибкий 4.3-10 female (4310F-7/8L) | штука | 1000 | 0 | 1000 | 101 | 0,000112 | 0.112 |  | 0.020304 |  |  |  | 0
6 | 238.346.000828 | Джамп-кабель HengXin 1/2 сверхгибкий 7/16m-7/16m угловой, 3м (716M-716MA HCF1/2 3m) | штука | 1000 | 0 | 1000 | 101 | 2.312e-06 | 0.002312 |  | 0 |  |  |  | 0
7 | 238.346.000811 | Джамп-кабель HengXin 1/2 сверхгибкий 4.3-10m/4.3-10m, 3м (4310M-4310M HCF1/2 3m) | штука | 1000 | 0 | 1000 | 101 | 0,0005 | 0.5 |  | 1.152e-06 |  |  |  | 0
8 | 238.346.000818 | Джамп-кабель HengXin 1/2 сверхгибкий 4.3-10m/7-16m, 5м (4310M-716M HCF1/2 5m) | штука | 500 | 0 | 500 | 101 | 2.312e-06 | 0.001156 |  | 2.312e-06 |  |  |  | 0
9 | 238.346.000829 | Джамп-кабель HengXin 1/2 сверхгибкий 7/16m-7/16m угловой, 5м (716M-716MA HCF1/2 5m) | штука | 300 | 0 | 300 | 101 | 2.312e-06 | 0.0006936 |  | 0 |  |  |  | 0
10 | 213.346.001568 | Разъем Hengxin 1/2 сверхгибкий 4.3-10 male (4310M-1/2H) | штука | 5000 | 0 | 5000 | 101 | 0,000112 | 0.56 |  | 0.020304 |  |  |  | 0
11 | 213.346.001569 | Разъем Hengxin 1/2 гибкий 4.3-10 male (4310M-1/2L) | штука | 10000 | 0 | 10000 | 101 | 0,00020304 | 2.0304 |  | 0.020304 |  |  |  | 0
12 | 213.346.001574 | Разъем Hengxin 1/2 гибкий 7/16 male (7/16M-1/2L) | штука | 1000 | 0 | 1000 | 101 | 0,000112 | 0.112 |  | 0.020304 |  |  |  | 0
13 | 213.346.001577 | Разъем Hengxin 1/2 сверхгибкий 7/16 male (716M-12H) | штука | 3000 | 0 | 3000 | 101 | 0,000112 | 0.336 |  | 0.020304 |  |  |  | 0
66 | 238.346.000415 | Кабель коаксиальный HengXin 1/2 гибкий, оболочка - огнестойкая безгалогеновая HCAAYZ-50-12(1/2 ) | Метр | 1000 | 0 | 1000 | 702 | 0.0008 | 0.8 |  | 0.0008 |  |  |  | 0
67 | 213.346.001569 | Разъем Hengxin 1/2 гибкий 4.3-10 male (4310M-1/2L) | штука | 2000 | 0 | 2000 | 702 | 0,00020304 | 0.40608 |  | 0.020304 |  |  |  | 0
68 | 238.346.000811 | Джамп-кабель HengXin 1/2 сверхгибкий 4.3-10m/4.3-10m, 3м (4310M-4310M HCF1/2 3m) | штука | 500 | 0 | 500 | 702 | 0,0005 | 0.25 |  | 1.152e-06 |  |  |  | 0
69 | 238.346.000415 | Кабель коаксиальный HengXin 1/2 гибкий, оболочка - огнестойкая безгалогеновая HCAAYZ-50-12(1/2 ) | Метр | 3500 | 0 | 3500 | 304 | 0.0008 | 2.8 |  | 0.0008 |  |  |  | 0
70 | 238.346.000415 | Кабель коаксиальный HengXin 1/2 гибкий, оболочка - огнестойкая безгалогеновая HCAAYZ-50-12(1/2 ) | Метр | 18000 | 0 | 18000 | 304 | 0.0008 | 14.4 |  | 0.0008 |  |  |  | 0
71 | 238.346.000415 | Кабель коаксиальный HengXin 1/2 гибкий, оболочка - огнестойкая безгалогеновая HCAAYZ-50-12(1/2 ) | Метр | 2000 | 0 | 2000 | 304 | 0.0008 | 1.6 |  | 0.0008 |  |  |  | 0
72 | 238.346.000415 | Кабель коаксиальный HengXin 1/2 гибкий, оболочка - огнестойкая безгалогеновая HCAAYZ-50-12(1/2 ) | Метр | 1500 | 0 | 1500 | 304 | 0.0008 | 1.2 |  | 0.0008 |  |  |  | 0
73 | 238.346.000419 | Кабель коаксиальный HengXin 7/8 гибкий, оболочка - огнестойкая безгалогеновая HCTAYZ-50-23(7/8 A) | Метр | 2000 | 0 | 2000 | 304 | 0,0002 | 0.4 |  | 0.002 |  |  |  | 0
74 | 238.346.000812 | Джамп-кабель HengXin 1/2 сверхгибкий 4.3-10m/4.3-10m, 5м (4310M-4310M HCF1/2 5m) | штука | 150 | 0 | 150 | 304 | 1.152e-06 | 0.0001728 |  | 1.152e-06 |  |  |  | 0
75 | 238.346.000818 | Джамп-кабель HengXin 1/2 сверхгибкий 4.3-10m/7-16m, 5м (4310M-716M HCF1/2 5m) | штука | 150 | 0 | 150 | 304 | 2.312e-06 | 0.0003468 |  | 2.312e-06 |  |  |  | 0
76 | 213.346.001569 | Разъем Hengxin 1/2 гибкий 4.3-10 male (4310M-1/2L) | штука | 300 | 0 | 300 | 304 | 0,00020304 | 0.060912 |  | 0.020304 |  |  |  | 0
77 | 213.346.001569 | Разъем Hengxin 1/2 гибкий 4.3-10 male (4310M-1/2L) | штука | 300 | 0 | 300 | 304 | 0,00020304 | 0.060912 |  | 0.020304 |  |  |  | 0
78 | 213.346.001574 | Разъем Hengxin 1/2 гибкий 7/16 male (7/16M-1/2L) | штука | 100 | 0 | 100 | 304 | 0,000112 | 0.0112 |  | 0.020304 |  |  |  | 0
79 | 213.346.001206 | Разъем HengXin 1/2 для гибкого коаксиального кабеля N-male NM-1/2 L | штука | 100 | 0 | 100 | 304 | 0.000128 | 0.0128 |  | 0.000128 |  |  |  | 0
80 | 213.346.001575 | Разъем Hengxin 7/8 гибкий 7/16 male (716F-78L) | штука | 100 | 0 | 100 | 304 | 0,000112 | 0.0112 |  | 0 |  |  |  | 0
47 | 189.372.001589 | Коммутатор ALD ETHERNET-DC-RU-ETH-SWTCH-DC управляемый, L2, 48В DC | штука | 2 | 0 | 2 | 702 | 0.008 | 0.016 | 13.11.2020 | 0.008 | 13.11.2020 | 11 | 2020 | 0
1 | 169.372.000972 | Кабель Simplex Jumper (3.5м) - ETSI (1AB215120078) | штука | 16 | 0 | 16 | 304 | 0.001 | 0.016 | 21.05.2021 | 0.001 | 01.07.2021 | 7 | 2021 | 0
2 | 189.372.001561 | Патч-корд оптический LC, 185мм (1AB215120087) | штука | 8 | 0 | 8 | 304 | 0.001008 | 0.008064 | 21.05.2021 | 0.001008 | 01.07.2021 | 7 | 2021 | 0
3 | 189.372.001514 | Транспондер Alcatel 11QPA4-11G QPLUGGABLE ANY 4C, от -5 до 65C (8DG60349AC) | штука | 4 | 0 | 4 | 304 | 0.024276 | 0.097104 | 21.05.2021 | 0.024276 | 01.07.2021 | 7 | 2021 | 0
4 | 189.372.001558 | Модуль ALD EVOA SFP (3AL82068AA) | штука | 8 | 0 | 8 | 304 | 0.000196 | 0.001568 | 21.05.2021 | 0.000196 | 01.07.2021 | 7 | 2021 | 0
5 | 189.372.000490 | Модуль ALU XFP DWDM TUNABLE CT (3AL81776AA) | штука | 8 | 0 | 8 | 304 | 0.001728 | 0.013824 | 21.05.2021 | 0.001728 | 01.07.2021 | 7 | 2021 | 0
6 | 189.372.001567 | Модуль XFP I-64.1/10GBE BASE-L (3AL82055AA) | штука | 8 | 0 | 8 | 304 | 0.000782 | 0.006256 | 21.05.2021 | 0.000782 | 01.07.2021 | 7 | 2021 | 0
7 | 189.346.000103 | Оптический патч-корд DUPL SM LC (SB) 10М (1AB215120083) | штука | 8 | 0 | 8 | 304 | 0.0081 | 0.0648 | 21.05.2021 | 0.0081 | 01.07.2021 | 7 | 2021 | 0
8 | 169.372.000974 | Аттенюатор оптический 14дБ LC/UPC PLUG FM (1AB371250005) | штука | 8 | 0 | 8 | 304 | 0.000374 | 0.002992 | 21.05.2021 | 0.000374 | 01.07.2021 | 7 | 2021 | 0
2 | 189.372.000776 | Модуль вентиляторов HIGH POWER PSS-32 (8DG59243ABXX) | штука | 2 | 0 | 2 | 101 | 0.025752 | 0.051504 | 28.05.2021 | 0 | 04.06.2021 | 6 | 2021 | 0
3 | 189.372.001562 | Полка Ext Shelf Kit-PSS32, HC FAN, 325MDEPT (8DG62146AB) | штука | 1 | 0 | 1 | 101 | 0.39396 | 0.39396 | 28.05.2021 | 0 | 04.06.2021 | 6 | 2021 | 0
4 | 189.346.000126 | Комплект монтажный PSS32 19"W/M6 ETSIW/ Z25 EXTCOVER (8DG59604BD) | штука | 1 | 0 | 1 | 101 | 0.075 | 0.075 | 28.05.2021 | 0 | 04.06.2021 | 6 | 2021 | 0
5 | 189.372.001198 | Фильтр питания (70A) W/ V MONITORING (8DG59242BAXX) | штука | 2 | 0 | 2 | 101 | 0.028875 | 0.05775 | 28.05.2021 | 0 | 04.06.2021 | 6 | 2021 | 0
6 | 169.346.001810 | Шасси KITPSS16II в составе: 1хSHLF, FAN, 16UP2, AFLTR (3KC49050AB) | штука | 16 | 0 | 16 | 101 | 0.7104 | 11.3664 | 28.05.2021 | 0 | 04.06.2021 | 6 | 2021 | 0
7 | 189.372.001547 | Плата 16DC65T-DCPWRFLTR 63A PSS16II W (3KC49020AA) | штука | 34 | 0 | 34 | 101 | 0.022984 | 0.78146 | 28.05.2021 | 0 | 04.06.2021 | 6 | 2021 | 0
8 | 189.372.000079 | Блок 32EC2 - HP EQUIPMENT CONTROLLER (8DG62635AA) | штука | 35 | 0 | 35 | 101 | 0.021 | 0.735 | 28.05.2021 | 0 | 04.06.2021 | 6 | 2021 | 0
9 | 189.372.001591 | Комплект монтажный ALD 16INST19-PSS16II INST-19IN EIA (3KC50012AB) в составе: | штука | 16 | 0 | 16 | 101 | 0.02652 | 0.42432 | 28.05.2021 | 0 | 04.06.2021 | 6 | 2021 | 0
10 | 189.372.001551 | Крышка 16CVR2-PSS16II front cover kit (3KC50122AC) | штука | 16 | 0 | 16 | 101 | 0.029736 | 0.47578 | 28.05.2021 | 0 | 04.06.2021 | 6 | 2021 | 0
11 | 242.372.000095 | Кабель PSS16II CA-DC POWER CABLE LEFT 3.6M (3KC50021AA) | штука | 16 | 0 | 16 | 101 | 0.01204 | 0.19264 | 28.05.2021 | 0 | 04.06.2021 | 6 | 2021 | 0
12 | 242.372.000098 | Кабель PSS16II CA-DC POWER CABLE RIGHT 3.6M (3KC50022AA) | штука | 16 | 0 | 16 | 101 | 0.01288 | 0.20608 | 28.05.2021 | 0 | 04.06.2021 | 6 | 2021 | 0
13 | 169.372.000444 | Автомат установочный 20A 72VDC | штука | 34 | 0 | 34 | 101 | 5e-05 | 0.0017 | 28.05.2021 | 0 | 04.06.2021 | 6 | 2021 | 0
14 | 261.346.002574 | Выключатель автоматический 8345 20A | штука | 6 | 0 | 6 | 101 | 6.825e-05 | 0.0004095 | 28.05.2021 | 0 | 04.06.2021 | 6 | 2021 | 0
15 | 219.002.000002 | Выключатель автоматический 40А для 1830 PDU 1AB017500063 | штука | 4 | 0 | 4 | 101 | 0.0076 | 0.0304 | 28.05.2021 | 0 | 04.06.2021 | 6 | 2021 | 0
16 | 217.372.000013 | Заглушка MA-FULL SLOT BLANK (8DG59418AAXX) | штука | 83 | 0 | 83 | 101 | 0.3402 | 28.2366 | 28.05.2021 | 0 | 04.06.2021 | 6 | 2021 | 0
17 | 189.372.001550 | Блок мультиплексора NSN Iroadmv Interg.Roadmblade W/VG AMP (8DG62445AB) | штука | 1 | 0 | 1 | 101 | 0.022984 | 0.022984 | 28.05.2021 | 0 | 04.06.2021 | 6 | 2021 | 0
18 | 189.372.001534 | Блок мультиплексора WDM IROADM9R REG 9D Roadm SWG AMP (8DG63973AA) | штука | 39 | 0 | 39 | 101 | 0.065664 | 2.5609 | 28.05.2021 | 0 | 04.06.2021 | 6 | 2021 | 0
19 | 189.372.000327 | Комплект для установки OMD (8DG59603AAXX) | штука | 39 | 0 | 39 | 101 | 0.00462 | 0.18018 | 28.05.2021 | 0 | 04.06.2021 | 6 | 2021 | 0
20 | 189.372.000092 | Блок 44 CHANNEL OPTICAL MUX/DEMUX (8DG59248AAXX) | штука | 39 | 0 | 39 | 101 | 0.026928 | 1.0502 | 28.05.2021 | 0 | 04.06.2021 | 6 | 2021 | 0
21 | 169.372.001009 | Адаптер мех. 19/21 INCH DCM SHELF KIT | штука | 14 | 0 | 14 | 101 | 0.017172 | 0.24041 | 28.05.2021 | 0 | 04.06.2021 | 6 | 2021 | 0
22 | 189.372.000163 | Блок OEM-DCM SSMF 10KM (8DG59423AAXX) | штука | 4 | 0 | 4 | 101 | 0.006481 | 0.025924 | 28.05.2021 | 0 | 04.06.2021 | 6 | 2021 | 0
23 | 189.372.000164 | Блок OEM-DCM SSMF 20KM (8DG59424AAXX) | штука | 9 | 0 | 9 | 101 | 0.00525 | 0.04725 | 28.05.2021 | 0 | 04.06.2021 | 6 | 2021 | 0
24 | 169.372.001068 | Блок OEM-DCM SSMF 30KM | штука | 9 | 0 | 9 | 101 | 0.0028 | 0.0252 | 28.05.2021 | 0 | 04.06.2021 | 6 | 2021 | 0
25 | 169.372.001069 | Блок OEM-DCM SSMF 40KM | штука | 5 | 0 | 5 | 101 | 0.005075 | 0.025375 | 28.05.2021 | 0 | 04.06.2021 | 6 | 2021 | 0
26 | 189.346.000007 | Блок OEM-DCM SSMF 50км | штука | 2 | 0 | 2 | 101 | 0.009 | 0.018 | 28.05.2021 | 0 | 04.06.2021 | 6 | 2021 | 0
27 | 169.372.001070 | Блок OEM-DCM SSMF 60KM | штука | 4 | 0 | 4 | 101 | 0.00945 | 0.0378 | 28.05.2021 | 0 | 04.06.2021 | 6 | 2021 | 0
28 | 189.346.000011 | Адаптер 1830 ADAPTER ASSEMBLY | штука | 49 | 0 | 49 | 101 | 0.00624 | 0.30576 | 28.05.2021 | 0 | 04.06.2021 | 6 | 2021 | 0
29 | 169.372.001183 | Кабель двухпарный экранированный Etsi 1AC043850003 | Метр | 213 | 0 | 213 | 101 | 0.00016172 | 0.034446 | 28.05.2021 | 0 | 04.06.2021 | 6 | 2021 | 0
30 | 241.372.000510 | Патчкорд оптический SM LC/PC-LC/PC (155MM) (1AB215120076) | штука | 8 | 0 | 8 | 101 | 0.003726 | 0.029808 | 28.05.2021 | 0 | 04.06.2021 | 6 | 2021 | 0
31 | 189.346.000190 | Патчкорд оптический DUPL mm LC/PC-LC/PC(140МM) | штука | 39 | 0 | 39 | 101 | 0.02209 | 0.86151 | 28.05.2021 | 0 | 04.06.2021 | 6 | 2021 | 0
32 | 189.372.000048 | Блок 12P120 10G,12 PROG PORTS,6 RTUS (3KC49161AB) | штука | 30 | 0 | 30 | 101 | 0.022542 | 0.67626 | 28.05.2021 | 0 | 04.06.2021 | 6 | 2021 | 0
33 | 169.372.001170 | Блок S13X100R 100Г MUX//XPDR/UPLINK (Regional) 8DG63207AA | штука | 14 | 0 | 14 | 101 | 0.0225 | 0.315 | 28.05.2021 | 0 | 04.06.2021 | 6 | 2021 | 0
34 | 246.346.001521 | Патчкорд оптический SM LC/PC-LC/PC (230mm) | штука | 72 | 0 | 72 | 101 | 0.004186 | 0.30139 | 28.05.2021 | 0 | 04.06.2021 | 6 | 2021 | 0
35 | 189.372.001558 | Модуль ALD EVOA SFP (3AL82068AA) | штука | 74 | 0 | 74 | 101 | 0.000196 | 0.014504 | 28.05.2021 | 0.000196 | 04.06.2021 | 6 | 2021 | 0
36 | 189.372.000490 | Модуль ALU XFP DWDM TUNABLE CT (3AL81776AA) | штука | 72 | 0 | 72 | 101 | 0.001728 | 0.12442 | 28.05.2021 | 0.001728 | 04.06.2021 | 6 | 2021 | 0
37 | 169.372.001139 | МОДУЛЬ SFP+ P1I1-2D1/SR1/10GBASE-LR(W)/10XFC SMF -5/85 (1AB390930013) | штука | 141 | 0 | 141 | 101 | 5e-05 | 0.00705 | 28.05.2021 | 0 | 04.06.2021 | 6 | 2021 | 0
38 | 189.372.000642 | Модуль SFP+STM-64/OC192ITU-T S-64.2B/IR2 (1AB390930014) | штука | 7 | 0 | 7 | 101 | 6.4125e-05 | 0.00044888 | 28.05.2021 | 0 | 04.06.2021 | 6 | 2021 | 0
39 | 189.372.000630 | Модуль SFP+ P1L1-2D2/LR-2/10GBASE-ZR(W) -5/+85 (3AL82019AA) | штука | 3 | 0 | 3 | 101 | 0.000234 | 0.000702 | 28.05.2021 | 0 | 04.06.2021 | 6 | 2021 | 0
40 | 241.372.000254 | Патчкорд оптический DUP SM LC/PC-LC/PC 1.4mETS (1AB215120060) | штука | 30 | 0 | 30 | 101 | 0.001728 | 0.05184 | 28.05.2021 | 0 | 04.06.2021 | 6 | 2021 | 0
41 | 189.372.001535 | Приемопередатчик SFP WDM EULH-II OSC, LC, SM, +4дБм, Tx/Rx 1511нм (3AL82081AA) | штука | 35 | 0 | 35 | 101 | 0.000234 | 0.00819 | 28.05.2021 | 0 | 04.06.2021 | 6 | 2021 | 0
42 | 169.372.000367 | Аттенюатор оптический 2ДБ LC/UPC PLUG FM | штука | 9 | 0 | 9 | 101 | 0.0006 | 0.0054 | 28.05.2021 | 0 | 04.06.2021 | 6 | 2021 | 0
43 | 169.372.000353 | Аттенюатор оптический 10ДБ LC/PC PLUG FM | штука | 12 | 0 | 12 | 101 | 3.025e-05 | 0.000363 | 28.05.2021 | 0 | 04.06.2021 | 6 | 2021 | 0
44 | 169.372.000354 | Аттенюатор оптический 4ДБ LC/UPC PLUG FM | штука | 9 | 0 | 9 | 101 | 0.0006 | 0.0054 | 28.05.2021 | 0 | 04.06.2021 | 6 | 2021 | 0
45 | 189.346.000002 | Аттенюатор оптический 8дБ LC (1AB371240001) | штука | 7 | 0 | 7 | 101 | 0.0006 | 0.0042 | 28.05.2021 | 0 | 04.06.2021 | 6 | 2021 | 0
46 | 169.372.001037 | Аттенюатор оптический 6ДБ LC/UPC PLUG FM | штука | 5 | 0 | 5 | 101 | 2.4e-05 | 0.00012 | 28.05.2021 | 0 | 04.06.2021 | 6 | 2021 | 0
47 | 169.372.000986 | Аттенюатор оптический 12дБ LC/UPC PLUG FM (1AB371250004) | штука | 5 | 0 | 5 | 101 | 0.0024 | 0.012 | 28.05.2021 | 0 | 04.06.2021 | 6 | 2021 | 0
48 | 169.372.000366 | Аттенюатор оптический 1ДБ LC/UPC PLUG FM | штука | 5 | 0 | 5 | 101 | 0.0006 | 0.003 | 28.05.2021 | 0 | 04.06.2021 | 6 | 2021 | 0
49 | 169.372.000987 | Аттенюатор оптический 9дБ LC/UPC PLUG FM (1AB371250010) | штука | 5 | 0 | 5 | 101 | 0.0005365 | 0.0026825 | 28.05.2021 | 0 | 04.06.2021 | 6 | 2021 | 0
50 | 169.372.000365 | Аттенюатор оптический 3ДБ LC/UPC PLUG FM | штука | 2 | 0 | 2 | 101 | 0.0006 | 0.0012 | 28.05.2021 | 0 | 04.06.2021 | 6 | 2021 | 0
51 | 169.372.000924 | Аттенюатор 5дБ (1AB371250008) | штука | 4 | 0 | 4 | 101 | 2e-06 | 8e-06 | 28.05.2021 | 0 | 04.06.2021 | 6 | 2021 | 0
52 | 189.372.001568 | Монтажные материалы Alcatel (RU-INSTMATERIALS) | штука | 17 | 0 | 17 | 101 | 0.18126 | 3.0814 | 28.05.2021 | 0 | 04.06.2021 | 6 | 2021 | 0
1 | 143.020.002164 | Базовая станция RBS 6601 стандарта LTE1800 в составе: MU248, Baseband 5216, 3Radio 2219 B3, 6SFP 10.3, 2SFP 2.5 | Комплект | 99 | 0 | 99 | 702 | 0.125 | 12.375 | 12.07.2021 | 0.125 | 12.07.2021 | 7 | 2021 | 0
2 | 143.020.002164 | Базовая станция RBS 6601 стандарта LTE1800 в составе: MU248, Baseband 5216, 3Radio 2219 B3, 6SFP 10.3, 2SFP 2.5 | Комплект | 8 | 0 | 8 | 702 | 0.125 | 1 | 12.07.2021 | 0.125 | 12.07.2021 | 7 | 2021 | 0
3 | 143.020.002164 | Базовая станция RBS 6601 стандарта LTE1800 в составе: MU248, Baseband 5216, 3Radio 2219 B3, 6SFP 10.3, 2SFP 2.5 | Комплект | 4 | 0 | 4 | 702 | 0.125 | 0.5 | 12.07.2021 | 0.125 | 12.07.2021 | 7 | 2021 | 0
4 | 143.020.002164 | Базовая станция RBS 6601 стандарта LTE1800 в составе: MU248, Baseband 5216, 3Radio 2219 B3, 6SFP 10.3, 2SFP 2.5 | Комплект | 4 | 0 | 4 | 702 | 0.125 | 0.5 | 12.07.2021 | 0.125 | 12.07.2021 | 7 | 2021 | 0
5 | 143.020.002164 | Базовая станция RBS 6601 стандарта LTE1800 в составе: MU248, Baseband 5216, 3Radio 2219 B3, 6SFP 10.3, 2SFP 2.5 | Комплект | 2 | 0 | 2 | 702 | 0.125 | 0.25 | 12.07.2021 | 0.125 | 12.07.2021 | 7 | 2021 | 0
6 | 144.020.000947 | Расширение базовой станции RBS 6601 стандарта LTE 1800 в составе 3Radio2219 B3, 6SFP 10.3, HWACs | Комплект | 3 | 0 | 3 | 702 | 0.2769 | 0.8307 | 12.07.2021 | 0.2769 | 12.07.2021 | 7 | 2021 | 0
7 | 144.020.001036 | Расширение базовой станции RBS6601 стандарта LTE2600 в составе: 3Radio 4415 B7, 6SFP 10.3 | Комплект | 8 | 0 | 8 | 702 | 0.576 | 4.608 | 12.07.2021 | 0.576 | 12.07.2021 | 7 | 2021 | 0
8 | 144.020.001031 | Расширение базовой станции RBS6601 LTE1800 в составе: 3Radio 2212 B3, 6SFP 10.3 | Комплект | 22 | 0 | 22 | 702 | 0.552 | 12.144 | 12.07.2021 | 0 | 12.07.2021 | 7 | 2021 | 0
9 | 144.020.000478 | Цифровой модуль Baseband R503 RBS6000 (INF 901 6000/DXM2) | штука | 11 | 0 | 11 | 702 | 0.576 | 6.336 | 12.07.2021 | 0.576 | 12.07.2021 | 7 | 2021 | 0
10 | 144.020.001173 | Расширение базовой станции RBS6601 стандарта LTE1800 (добавление сектора) в составе: 1Radio 2212 B3, 2SFP 10.3 | Комплект | 1 | 0 | 1 | 702 | 0.072 | 0.072 | 12.07.2021 | 0 | 12.07.2021 | 7 | 2021 | 0
11 | 144.020.001166 | Расширение базовой станции RBS6601 стандарта LTE1800 (добавление сектора) в составе: Radio 2219 B3, 2SFP 10.3 | Комплект | 2 | 0 | 2 | 702 | 0.06 | 0.12 | 12.07.2021 | 0.06 | 12.07.2021 | 7 | 2021 | 0
12 | 144.020.001166 | Расширение базовой станции RBS6601 стандарта LTE1800 (добавление сектора) в составе: Radio 2219 B3, 2SFP 10.3 | Комплект | 2 | 0 | 2 | 702 | 0.06 | 0.12 | 12.07.2021 | 0.06 | 12.07.2021 | 7 | 2021 | 0
13 | 144.020.001166 | Расширение базовой станции RBS6601 стандарта LTE1800 (добавление сектора) в составе: Radio 2219 B3, 2SFP 10.3 | Комплект | 2 | 0 | 2 | 702 | 0.06 | 0.12 | 12.07.2021 | 0.06 | 12.07.2021 | 7 | 2021 | 0
14 | 144.020.001165 | Расширение базовой станции RBS6601 стандарта LTE1800 (добавление сектора) в составе: Radio 4428 B3, 2SFP 10.3 | Комплект | 1 | 0 | 1 | 702 | 0.144 | 0.144 | 12.07.2021 | 0.144 | 12.07.2021 | 7 | 2021 | 0
15 | 144.020.001181 | Расширение базовой станции RBS6601 стандарта LTE1800 в составе: 3Radio4428 B3, 6SFP 10.3, HWACs | Комплект | 8 | 0 | 8 | 702 | 0.336 | 2.688 | 12.07.2021 | 0.336 | 12.07.2021 | 7 | 2021 | 0
16 | 144.020.001181 | Расширение базовой станции RBS6601 стандарта LTE1800 в составе: 3Radio4428 B3, 6SFP 10.3, HWACs | Комплект | 4 | 0 | 4 | 702 | 0.336 | 1.344 | 12.07.2021 | 0.336 | 12.07.2021 | 7 | 2021 | 0
17 | 144.020.001181 | Расширение базовой станции RBS6601 стандарта LTE1800 в составе: 3Radio4428 B3, 6SFP 10.3, HWACs | Комплект | 2 | 0 | 2 | 702 | 0.336 | 0.672 | 12.07.2021 | 0.336 | 12.07.2021 | 7 | 2021 | 0
18 | 144.020.001184 | Расширение базовой станции RBS6601 стандарта LTE1800 в составе: 3Radio 4428 B3, 6SFP 10.3, add to DUS | Комплект | 1 | 0 | 1 | 702 | 0.336 | 0.336 | 12.07.2021 | 0.336 | 12.07.2021 | 7 | 2021 | 0
19 | 144.020.001185 | Расширение базовой станции RBS6601 стандарта LTE2600 в составе: 3Radio 4415 B7, 6SFP 10.3, add to DUS | Комплект | 1 | 0 | 1 | 702 | 0.336 | 0.336 | 12.07.2021 | 0.336 | 12.07.2021 | 7 | 2021 | 0
20 | 143.020.002015 | Базовая станция RBS 6601 стандарта LTE1800 в составе: Baseband 6630, 3Radio 4429 B3, 6SFP 10.3, 2SFP 2.5, HWACs | Комплект | 8 | 0 | 8 | 702 | 0.576 | 4.608 | 12.07.2021 | 0.576 | 12.07.2021 | 7 | 2021 | 0
21 | 144.020.001170 | Расширение базовой станции RBS6601 стандарта LTE1800 в составе: 3Radio 4429 B3, 6SFP 10.3 | Комплект | 2 | 0 | 2 | 702 | 0.14 | 0.28 | 12.07.2021 | 0.14 | 12.07.2021 | 7 | 2021 | 0
22 | 144.020.001062 | Расширение базовой станции RBS 6601 в составе: Baseband 6630 | Комплект | 20 | 0 | 20 | 702 | 0.11275 | 2.255 | 12.07.2021 | 0.11275 | 12.07.2021 | 7 | 2021 | 0
23 | 143.020.002164 | Базовая станция RBS 6601 стандарта LTE1800 в составе: MU248, Baseband 5216, 3Radio 2219 B3, 6SFP 10.3, 2SFP 2.5 | Комплект | 36 | 0 | 36 | 702 | 0.125 | 4.5 | 12.07.2021 | 0.125 | 12.07.2021 | 7 | 2021 | 0
24 | 144.020.000849 | Приeмник GLONASS/GPS EAB | Комплект | 27 | 0 | 27 | 702 | 0.0408 | 1.1016 | 12.07.2021 | 0.017 | 12.07.2021 | 7 | 2021 | 0
25 | 144.020.000849 | Приeмник GLONASS/GPS EAB | Комплект | 78 | 0 | 78 | 702 | 0.0408 | 3.1824 | 12.07.2021 | 0.017 | 12.07.2021 | 7 | 2021 | 0
26 | 144.020.000849 | Приeмник GLONASS/GPS EAB | Комплект | 47 | 0 | 47 | 702 | 0.0408 | 1.9176 | 12.07.2021 | 0.017 | 12.07.2021 | 7 | 2021 | 0
27 | 144.020.000849 | Приeмник GLONASS/GPS EAB | Комплект | 65 | 0 | 65 | 702 | 0.0408 | 2.652 | 12.07.2021 | 0.017 | 12.07.2021 | 7 | 2021 | 0
28 | 144.020.000849 | Приeмник GLONASS/GPS EAB | Комплект | 21 | 0 | 21 | 702 | 0.0408 | 0.8568 | 12.07.2021 | 0.017 | 12.07.2021 | 7 | 2021 | 0
29 | 144.020.000849 | Приeмник GLONASS/GPS EAB | Комплект | 77 | 0 | 77 | 702 | 0.0408 | 3.1416 | 12.07.2021 | 0.017 | 12.07.2021 | 7 | 2021 | 0
30 | 144.020.000849 | Приeмник GLONASS/GPS EAB | Комплект | 35 | 0 | 35 | 702 | 0.0408 | 1.428 | 12.07.2021 | 0.017 | 12.07.2021 | 7 | 2021 | 0
31 | 143.020.001840 | Базовая станция RBS6318 стандарта LTE1800 в составе: Baseband 6318, 3Radio 2219 B3, 6SFP 10.3 | Комплект | 1 | 0 | 1 | 702 | 0.25 | 0.25 | 12.07.2021 | 0 | 12.07.2021 | 7 | 2021 | 0
32 | 143.020.001976 | Базовая станция RBS6318 стандарта LTE2600 в составе: Baseband 6318, 3Radio 4415 B7, 6SFP 10.3 | Комплект | 1 | 0 | 1 | 702 | 0.72 | 0.72 | 12.07.2021 | 0.72 | 12.07.2021 | 7 | 2021 | 0
33 | 143.020.002014 | Базовая станция RBS 6318 стандарта UMTS2100/LTE1800 в составе: Baseband 6318, 3Radio 2242 B1 B3, 6SFP 10.3, 2SFP 2.5 HWACs | Комплект | 1 | 0 | 1 | 702 | 0.576 | 0.576 | 12.07.2021 | 0.576 | 12.07.2021 | 7 | 2021 | 0
34 | 144.020.001134 | Расширение базовой станции RBS 6601 стандарта LTE2600TDD в составе: 3Radio 4418 B38A, 6SFP 10.3 reuse 5216/6630/6318 | Комплект | 28 | 0 | 28 | 702 | 0.576 | 16.128 | 12.07.2021 | 0.25 | 12.07.2021 | 7 | 2021 | 0
35 | 144.020.001134 | Расширение базовой станции RBS 6601 стандарта LTE2600TDD в составе: 3Radio 4418 B38A, 6SFP 10.3 reuse 5216/6630/6318 | Комплект | 21 | 0 | 21 | 702 | 0.576 | 12.096 | 12.07.2021 | 0.25 | 12.07.2021 | 7 | 2021 | 0
36 | 144.020.001134 | Расширение базовой станции RBS 6601 стандарта LTE2600TDD в составе: 3Radio 4418 B38A, 6SFP 10.3 reuse 5216/6630/6318 | Комплект | 15 | 0 | 15 | 702 | 0.576 | 8.64 | 12.07.2021 | 0.25 | 12.07.2021 | 7 | 2021 | 0
37 | 144.020.001134 | Расширение базовой станции RBS 6601 стандарта LTE2600TDD в составе: 3Radio 4418 B38A, 6SFP 10.3 reuse 5216/6630/6318 | Комплект | 5 | 0 | 5 | 702 | 0.576 | 2.88 | 12.07.2021 | 0.25 | 12.07.2021 | 7 | 2021 | 0
38 | 144.020.001134 | Расширение базовой станции RBS 6601 стандарта LTE2600TDD в составе: 3Radio 4418 B38A, 6SFP 10.3 reuse 5216/6630/6318 | Комплект | 13 | 0 | 13 | 702 | 0.576 | 7.488 | 12.07.2021 | 0.25 | 12.07.2021 | 7 | 2021 | 0
39 | 144.020.001134 | Расширение базовой станции RBS 6601 стандарта LTE2600TDD в составе: 3Radio 4418 B38A, 6SFP 10.3 reuse 5216/6630/6318 | Комплект | 2 | 0 | 2 | 702 | 0.576 | 1.152 | 12.07.2021 | 0.25 | 12.07.2021 | 7 | 2021 | 0
40 | 143.020.002078 | Базовая станция RBS 6601 стандарта LTE1800 в составе: Baseband 6630, 3Radio 4428 B3, 6SFP 10.3, 2SFP 2.5, HWACs | Комплект | 1 | 0 | 1 | 702 | 0.576 | 0.576 | 12.07.2021 | 0 | 12.07.2021 | 7 | 2021 | 0
41 | 143.020.001961 | Базовая станция RBS6601 стандарта LTE1800 в составе: Baseband 6630, 3Radio 4428 B3, 6SFP 10.3, 2SFP 2.5 | Комплект | 1 | 0 | 1 | 702 | 0.576 | 0.576 | 12.07.2021 | 0.576 | 12.07.2021 | 7 | 2021 | 0
42 | 143.020.001961 | Базовая станция RBS6601 стандарта LTE1800 в составе: Baseband 6630, 3Radio 4428 B3, 6SFP 10.3, 2SFP 2.5 | Комплект | 2 | 0 | 2 | 702 | 0.576 | 1.152 | 12.07.2021 | 0.576 | 12.07.2021 | 7 | 2021 | 0
43 | 143.020.001961 | Базовая станция RBS6601 стандарта LTE1800 в составе: Baseband 6630, 3Radio 4428 B3, 6SFP 10.3, 2SFP 2.5 | Комплект | 9 | 0 | 9 | 702 | 0.576 | 5.184 | 12.07.2021 | 0.576 | 12.07.2021 | 7 | 2021 | 0
44 | 143.020.001940 | Базовая станция RBS6601 стандарта LTE2600 в составе: Baseband 6630, 3Radio 4415 B7, 2SFP 2.5, 6SFP 10.3 | Комплект | 1 | 0 | 1 | 702 | 0.36 | 0.36 | 12.07.2021 | 0.36 | 12.07.2021 | 7 | 2021 | 0
45 | 144.020.001145 | Расширение базовой станции RBS6601 стандарта LTE2600 4T4R в составе: 3Radio 4415 B7, 6SFP 10.3 | Комплект | 5 | 0 | 5 | 702 | 0.576 | 2.88 | 12.07.2021 | 0.576 | 12.07.2021 | 7 | 2021 | 0
46 | 144.020.001145 | Расширение базовой станции RBS6601 стандарта LTE2600 4T4R в составе: 3Radio 4415 B7, 6SFP 10.3 | Комплект | 1 | 0 | 1 | 702 | 0.576 | 0.576 | 12.07.2021 | 0.576 | 12.07.2021 | 7 | 2021 | 0
47 | 144.020.001156 | Расширение базовой станции RBS6601 стандарта LTE1800 в составе: 3Radio 4428 B3, 6SFP 10.3 | Комплект | 3 | 0 | 3 | 702 | 0.288 | 0.864 | 12.07.2021 | 0.288 | 12.07.2021 | 7 | 2021 | 0
48 | 143.020.002000 | Базовая станция RBS6601 стандарта LTE1800 в составе: Baseband 6630, 3Radio 4428 B3, 2SFP 2.5, 6SFP 10.3 | Комплект | 2 | 0 | 2 | 702 | 0.576 | 1.152 | 12.07.2021 | 0 | 12.07.2021 | 7 | 2021 | 0
49 | 144.020.001173 | Расширение базовой станции RBS6601 стандарта LTE1800 (добавление сектора) в составе: 1Radio 2212 B3, 2SFP 10.3 | Комплект | 2 | 0 | 2 | 702 | 0.072 | 0.144 | 12.07.2021 | 0 | 12.07.2021 | 7 | 2021 | 0
50 | 144.020.000790 | Блок ERC SFP OPTICAL TRANSCEIVER SFP+ SM 10.3Gb/s 1.4km 1310nm | штука | 144 | 0 | 144 | 702 | 0.000176 | 0.025344 | 12.07.2021 | 0.000176 | 12.07.2021 | 7 | 2021 | 0
51 | 144.020.000790 | Блок ERC SFP OPTICAL TRANSCEIVER SFP+ SM 10.3Gb/s 1.4km 1310nm | штука | 30 | 0 | 30 | 702 | 0.000176 | 0.00528 | 12.07.2021 | 0.000176 | 12.07.2021 | 7 | 2021 | 0
53 | 144.020.000790 | Блок ERC SFP OPTICAL TRANSCEIVER SFP+ SM 10.3Gb/s 1.4km 1310nm | штука | 6 | 0 | 6 | 702 | 0.000176 | 0.001056 | 12.07.2021 | 0.000176 | 12.07.2021 | 7 | 2021 | 0
54 | 144.020.000790 | Блок ERC SFP OPTICAL TRANSCEIVER SFP+ SM 10.3Gb/s 1.4km 1310nm | штука | 12 | 0 | 12 | 702 | 0.000176 | 0.002112 | 12.07.2021 | 0.000176 | 12.07.2021 | 7 | 2021 | 0
55 | 144.020.000790 | Блок ERC SFP OPTICAL TRANSCEIVER SFP+ SM 10.3Gb/s 1.4km 1310nm | штука | 60 | 0 | 60 | 702 | 0.000176 | 0.01056 | 12.07.2021 | 0.000176 | 12.07.2021 | 7 | 2021 | 0
56 | 144.020.000790 | Блок ERC SFP OPTICAL TRANSCEIVER SFP+ SM 10.3Gb/s 1.4km 1310nm | штука | 36 | 0 | 36 | 702 | 0.000176 | 0.006336 | 12.07.2021 | 0.000176 | 12.07.2021 | 7 | 2021 | 0
57 | 144.020.000790 | Блок ERC SFP OPTICAL TRANSCEIVER SFP+ SM 10.3Gb/s 1.4km 1310nm | штука | 72 | 0 | 72 | 702 | 0.000176 | 0.012672 | 12.07.2021 | 0.000176 | 12.07.2021 | 7 | 2021 | 0
58 | 144.020.000790 | Блок ERC SFP OPTICAL TRANSCEIVER SFP+ SM 10.3Gb/s 1.4km 1310nm | штука | 150 | 0 | 150 | 702 | 0.000176 | 0.0264 | 12.07.2021 | 0.000176 | 12.07.2021 | 7 | 2021 | 0
59 | 144.020.000790 | Блок ERC SFP OPTICAL TRANSCEIVER SFP+ SM 10.3Gb/s 1.4km 1310nm | штука | 264 | 0 | 264 | 702 | 0.000176 | 0.046464 | 12.07.2021 | 0.000176 | 12.07.2021 | 7 | 2021 | 0
1 | 143.020.001728 | Базовая станция RBS 6601 стандарта LTE1800/LTE2600 в составе: Baseband 6630, 3Radio 2219 B3, 3Radio 4415 B7, 12SFP 10.3, 2SFP 2.5 | Комплект | 3 | 0 | 3 | 702 | 0.768 | 2.304 | 06.07.2021 | 0.768 | 06.07.2021 | 7 | 2021 | 0
2 | 144.020.000790 | Блок ERC SFP OPTICAL TRANSCEIVER SFP+ SM 10.3Gb/s 1.4km 1310nm | штука | 6 | 0 | 6 | 702 | 0.000176 | 0.001056 | 06.07.2021 | 0.000176 | 06.07.2021 | 7 | 2021 | 0
3 | 144.020.001135 | Расширение базовой станции RBS 6601 стандарта LTE2600TDD в составе: 3Radio 4418 B38A, 6SFP 10.3 reuse DUS | Комплект | 1 | 0 | 1 | 702 | 0.4848 | 0.4848 | 06.07.2021 | 0.4848 | 06.07.2021 | 7 | 2021 | 0
4 | 144.020.001156 | Расширение базовой станции RBS6601 стандарта LTE1800 в составе: 3Radio 4428 B3, 6SFP 10.3 | Комплект | 1 | 0 | 1 | 702 | 0.288 | 0.288 | 06.07.2021 | 0.288 | 06.07.2021 | 7 | 2021 | 0
6 | 144.020.001165 | Расширение базовой станции RBS6601 стандарта LTE1800 (добавление сектора) в составе: Radio 4428 B3, 2SFP 10.3 | Комплект | 2 | 0 | 2 | 702 | 0.144 | 0.288 | 06.07.2021 | 0.144 | 06.07.2021 | 7 | 2021 | 0
7 | 144.020.001175 | Расширение базовой станции RBS6601 стандарта LTE2600 (добавление сектора) в составе: 1Radio 4415 B7, 2SFP 10.3 | Комплект | 1 | 0 | 1 | 702 | 0.576 | 0.576 | 06.07.2021 | 0.576 | 06.07.2021 | 7 | 2021 | 0
8 | 143.020.002162 | Базовая станция RBS 6601 стандарта LTE1800 в составе: MU248, Baseband 5216, 3Radio 2212 B3, 6SFP 10.3, 2SFP 2.5 | Комплект | 9 | 0 | 9 | 702 | 0.125 | 1.125 | 06.07.2021 | 0 | 06.07.2021 | 7 | 2021 | 0
9 | 143.020.002015 | Базовая станция RBS 6601 стандарта LTE1800 в составе: Baseband 6630, 3Radio 4429 B3, 6SFP 10.3, 2SFP 2.5, HWACs | Комплект | 6 | 0 | 6 | 702 | 0.576 | 3.456 | 06.07.2021 | 0.576 | 06.07.2021 | 7 | 2021 | 0
10 | 144.020.001028 | Расширение базовой станции RBS6601 стандарта LTE1800 в составе: 3Radio 2212 B3, 6SFP 10.3 | Комплект | 1 | 0 | 1 | 702 | 0.1568 | 0.1568 | 06.07.2021 | 0.1568 | 06.07.2021 | 7 | 2021 | 0
11 | 144.020.001170 | Расширение базовой станции RBS6601 стандарта LTE1800 в составе: 3Radio 4429 B3, 6SFP 10.3 | Комплект | 13 | 0 | 13 | 702 | 0.14 | 1.82 | 06.07.2021 | 0.14 | 06.07.2021 | 7 | 2021 | 0
12 | 143.020.001715 | Базовая станция RBS 6601 стандарта LTE2600 TDD в составе: Baseband 6630, 3Radio 4418 B38A, 6SFP 10.3, 2SFP 2.5 | Комплект | 14 | 0 | 14 | 702 | 0.576 | 8.064 | 06.07.2021 | 0.576 | 06.07.2021 | 7 | 2021 | 0
13 | 144.020.000849 | Приeмник GLONASS/GPS EAB | Комплект | 10 | 0 | 10 | 702 | 0.0408 | 0.408 | 06.07.2021 | 0.017 | 06.07.2021 | 7 | 2021 | 0
14 | 143.020.001961 | Базовая станция RBS6601 стандарта LTE1800 в составе: Baseband 6630, 3Radio 4428 B3, 6SFP 10.3, 2SFP 2.5 | Комплект | 2 | 0 | 2 | 702 | 0.576 | 1.152 | 06.07.2021 | 0.576 | 06.07.2021 | 7 | 2021 | 0
15 | 144.020.000790 | Блок ERC SFP OPTICAL TRANSCEIVER SFP+ SM 10.3Gb/s 1.4km 1310nm | штука | 54 | 0 | 54 | 702 | 0.000176 | 0.009504 | 06.07.2021 | 0.000176 | 06.07.2021 | 7 | 2021 | 0
16 | 143.020.001671 | Базовая станция RBS 6601 LTE2600 в составе: MU248, Baseband 5216, 3Radio 4415 B7, 2SFP 2.5, 6SFP 10.3 | Комплект | 4 | 0 | 4 | 702 | 0.576 | 2.304 | 06.07.2021 | 0.576 | 06.07.2021 | 7 | 2021 | 0
17 | 143.020.001840 | Базовая станция RBS6318 стандарта LTE1800 в составе: Baseband 6318, 3Radio 2219 B3, 6SFP 10.3 | Комплект | 2 | 0 | 2 | 702 | 0.25 | 0.5 | 06.07.2021 | 0 | 06.07.2021 | 7 | 2021 | 0
18 | 143.020.002168 | Базовая станция RBS 6318 стандарта LTE1800/LTE2600 в составе: Baseband 6318, 3Radio 4415 B7, 3Radio 2219 B3, 2SFP 2.5, 12SFP 10.3 | Комплект | 1 | 0 | 1 | 702 | 0.001 | 0.001 | 06.07.2021 | 0 | 06.07.2021 | 7 | 2021 | 0
19 | 144.020.001229 | Расширение базовой станции RBS 6601 стандарта LTE1800 (добавление сектора) в составе: Radio 4429 B3, 2SFP 10.3, HWACs | Комплект | 3 | 0 | 3 | 702 | 0.25 | 0.75 | 06.07.2021 | 0.25 | 06.07.2021 | 7 | 2021 | 0
20 | 144.020.000607 | Блок Kit for Interconnection of 2 DUL/DUS units | штука | 50 | 0 | 50 | 702 | 0.000625 | 0.03125 | 06.07.2021 | 0 | 06.07.2021 | 7 | 2021 | 0
21 | 144.020.000947 | Расширение базовой станции RBS 6601 стандарта LTE 1800 в составе 3Radio2219 B3, 6SFP 10.3, HWACs | Комплект | 11 | 0 | 11 | 702 | 0.2769 | 3.0459 | 06.07.2021 | 0.2769 | 06.07.2021 | 7 | 2021 | 0
22 | 144.020.000947 | Расширение базовой станции RBS 6601 стандарта LTE 1800 в составе 3Radio2219 B3, 6SFP 10.3, HWACs | Комплект | 3 | 0 | 3 | 702 | 0.2769 | 0.8307 | 06.07.2021 | 0.2769 | 06.07.2021 | 7 | 2021 | 0
23 | 144.020.000983 | Расширение базовой станции RBS 6601 стандарта LTE 1800 в составе: 3Radio 2219 B3, 6SFP 10.3, HUP | Комплект | 30 | 0 | 30 | 702 | 0.576 | 17.28 | 06.07.2021 | 0.392 | 06.07.2021 | 7 | 2021 | 0
24 | 144.020.000983 | Расширение базовой станции RBS 6601 стандарта LTE 1800 в составе: 3Radio 2219 B3, 6SFP 10.3, HUP | Комплект | 3 | 0 | 3 | 702 | 0.576 | 1.728 | 06.07.2021 | 0.392 | 06.07.2021 | 7 | 2021 | 0
25 | 144.020.000983 | Расширение базовой станции RBS 6601 стандарта LTE 1800 в составе: 3Radio 2219 B3, 6SFP 10.3, HUP | Комплект | 9 | 0 | 9 | 702 | 0.576 | 5.184 | 06.07.2021 | 0.392 | 06.07.2021 | 7 | 2021 | 0
26 | 144.020.000983 | Расширение базовой станции RBS 6601 стандарта LTE 1800 в составе: 3Radio 2219 B3, 6SFP 10.3, HUP | Комплект | 19 | 0 | 19 | 702 | 0.576 | 10.944 | 06.07.2021 | 0.392 | 06.07.2021 | 7 | 2021 | 0
27 | 144.020.000983 | Расширение базовой станции RBS 6601 стандарта LTE 1800 в составе: 3Radio 2219 B3, 6SFP 10.3, HUP | Комплект | 31 | 0 | 31 | 702 | 0.576 | 17.856 | 06.07.2021 | 0.392 | 06.07.2021 | 7 | 2021 | 0
28 | 144.020.000983 | Расширение базовой станции RBS 6601 стандарта LTE 1800 в составе: 3Radio 2219 B3, 6SFP 10.3, HUP | Комплект | 8 | 0 | 8 | 702 | 0.576 | 4.608 | 06.07.2021 | 0.392 | 06.07.2021 | 7 | 2021 | 0
29 | 144.020.000478 | Цифровой модуль Baseband R503 RBS6000 (INF 901 6000/DXM2) | штука | 9 | 0 | 9 | 702 | 0.576 | 5.184 | 06.07.2021 | 0.576 | 06.07.2021 | 7 | 2021 | 0
30 | 144.020.000478 | Цифровой модуль Baseband R503 RBS6000 (INF 901 6000/DXM2) | штука | 3 | 0 | 3 | 702 | 0.576 | 1.728 | 06.07.2021 | 0.576 | 06.07.2021 | 7 | 2021 | 0
31 | 144.020.000478 | Цифровой модуль Baseband R503 RBS6000 (INF 901 6000/DXM2) | штука | 9 | 0 | 9 | 702 | 0.576 | 5.184 | 06.07.2021 | 0.576 | 06.07.2021 | 7 | 2021 | 0
32 | 144.020.001134 | Расширение базовой станции RBS 6601 стандарта LTE2600TDD в составе: 3Radio 4418 B38A, 6SFP 10.3 reuse 5216/6630/6318 | Комплект | 3 | 0 | 3 | 702 | 0.576 | 1.728 | 06.07.2021 | 0.25 | 06.07.2021 | 7 | 2021 | 0
33 | 144.020.001134 | Расширение базовой станции RBS 6601 стандарта LTE2600TDD в составе: 3Radio 4418 B38A, 6SFP 10.3 reuse 5216/6630/6318 | Комплект | 10 | 0 | 10 | 702 | 0.576 | 5.76 | 06.07.2021 | 0.25 | 06.07.2021 | 7 | 2021 | 0
34 | 144.020.001134 | Расширение базовой станции RBS 6601 стандарта LTE2600TDD в составе: 3Radio 4418 B38A, 6SFP 10.3 reuse 5216/6630/6318 | Комплект | 2 | 0 | 2 | 702 | 0.576 | 1.152 | 06.07.2021 | 0.25 | 06.07.2021 | 7 | 2021 | 0
35 | 144.020.001134 | Расширение базовой станции RBS 6601 стандарта LTE2600TDD в составе: 3Radio 4418 B38A, 6SFP 10.3 reuse 5216/6630/6318 | Комплект | 48 | 0 | 48 | 702 | 0.576 | 27.648 | 06.07.2021 | 0.25 | 06.07.2021 | 7 | 2021 | 0
36 | 144.020.001134 | Расширение базовой станции RBS 6601 стандарта LTE2600TDD в составе: 3Radio 4418 B38A, 6SFP 10.3 reuse 5216/6630/6318 | Комплект | 2 | 0 | 2 | 702 | 0.576 | 1.152 | 06.07.2021 | 0.25 | 06.07.2021 | 7 | 2021 | 0
37 | 144.020.001145 | Расширение базовой станции RBS6601 стандарта LTE2600 4T4R в составе: 3Radio 4415 B7, 6SFP 10.3 | Комплект | 8 | 0 | 8 | 702 | 0.576 | 4.608 | 06.07.2021 | 0.576 | 06.07.2021 | 7 | 2021 | 0
38 | 144.020.001145 | Расширение базовой станции RBS6601 стандарта LTE2600 4T4R в составе: 3Radio 4415 B7, 6SFP 10.3 | Комплект | 17 | 0 | 17 | 702 | 0.576 | 9.792 | 06.07.2021 | 0.576 | 06.07.2021 | 7 | 2021 | 0
39 | 144.020.001145 | Расширение базовой станции RBS6601 стандарта LTE2600 4T4R в составе: 3Radio 4415 B7, 6SFP 10.3 | Комплект | 2 | 0 | 2 | 702 | 0.576 | 1.152 | 06.07.2021 | 0.576 | 06.07.2021 | 7 | 2021 | 0
41 | 144.020.000790 | Блок ERC SFP OPTICAL TRANSCEIVER SFP+ SM 10.3Gb/s 1.4km 1310nm | штука | 24 | 0 | 24 | 702 | 0.000176 | 0.004224 | 06.07.2021 | 0.000176 | 06.07.2021 | 7 | 2021 | 0
42 | 144.020.000790 | Блок ERC SFP OPTICAL TRANSCEIVER SFP+ SM 10.3Gb/s 1.4km 1310nm | штука | 114 | 0 | 114 | 702 | 0.000176 | 0.020064 | 06.07.2021 | 0.000176 | 06.07.2021 | 7 | 2021 | 0
43 | 144.020.000790 | Блок ERC SFP OPTICAL TRANSCEIVER SFP+ SM 10.3Gb/s 1.4km 1310nm | штука | 74 | 0 | 74 | 702 | 0.000176 | 0.013024 | 06.07.2021 | 0.000176 | 06.07.2021 | 7 | 2021 | 0
44 | 144.020.000790 | Блок ERC SFP OPTICAL TRANSCEIVER SFP+ SM 10.3Gb/s 1.4km 1310nm | штука | 328 | 0 | 328 | 702 | 0.000176 | 0.057728 | 06.07.2021 | 0.000176 | 06.07.2021 | 7 | 2021 | 0
45 | 144.020.000790 | Блок ERC SFP OPTICAL TRANSCEIVER SFP+ SM 10.3Gb/s 1.4km 1310nm | штука | 60 | 0 | 60 | 702 | 0.000176 | 0.01056 | 06.07.2021 | 0.000176 | 06.07.2021 | 7 | 2021 | 0
46 | 144.020.000983 | Расширение базовой станции RBS 6601 стандарта LTE 1800 в составе: 3Radio 2219 B3, 6SFP 10.3, HUP | Комплект | 2 | 0 | 2 | 702 | 0.576 | 1.152 |  | 0.392 |  |  |  | 0
47 | 144.020.001166 | Расширение базовой станции RBS6601 стандарта LTE1800 (добавление сектора) в составе: Radio 2219 B3, 2SFP 10.3 | Комплект | 3 | 0 | 3 | 702 | 0.06 | 0.18 |  | 0.06 |  |  |  | 0
1 | 144.020.001114 | Расширение базовой станции RBS 6601 стандарта LTE2600 в составе: 3Radio 4418 B38A, 6SFP 10.3, HUP, HWACs | Комплект | 1 | 0 | 1 | 304 | 0.576 | 0.576 | 12.07.2021 | 0 | 12.07.2021 | 7 | 2021 | 0
2 | 144.020.001117 | Расширение базовой станции RBS 6601 стандарта LTE1800 в составе: 3Radio 2242 B1 B3, 6SFP 10.3 | Комплект | 3 | 0 | 3 | 304 | 0.432 | 1.296 | 12.07.2021 | 0.432 | 12.07.2021 | 7 | 2021 | 0
4 | 143.020.001961 | Базовая станция RBS6601 стандарта LTE1800 в составе: Baseband 6630, 3Radio 4428 B3, 6SFP 10.3, 2SFP 2.5 | Комплект | 2 | 0 | 2 | 304 | 0.576 | 1.152 | 12.07.2021 | 0.576 | 12.07.2021 | 7 | 2021 | 0
5 | 144.020.001156 | Расширение базовой станции RBS6601 стандарта LTE1800 в составе: 3Radio 4428 B3, 6SFP 10.3 | Комплект | 1 | 0 | 1 | 304 | 0.288 | 0.288 | 12.07.2021 | 0.288 | 12.07.2021 | 7 | 2021 | 0
6 | 143.020.002012 | Базовая станция RBS6601 стандарта LTE1800/UMTS2100 в составе: Baseband 6630, 3Radio 4499 B1+B3, 6SFP 10.3, 2SFP 2.5, HUP | Комплект | 2 | 0 | 2 | 304 | 0.816 | 1.632 | 12.07.2021 | 0.816 | 12.07.2021 | 7 | 2021 | 0
7 | 143.020.001717 | Базовая станция RBS 6601 стандарта LTE1800/LTE2600/UMTS2100 в составе: Baseband 6630, 3Radio 2219 B1, 3Radio 4415 B7, 3Radio 2219 B3, 12SFP 10.3, 8SFP 2.5 | Комплект | 1 | 0 | 1 | 304 | 1.2768 | 1.2768 | 12.07.2021 | 0 | 12.07.2021 | 7 | 2021 | 0
8 | 143.020.002164 | Базовая станция RBS 6601 стандарта LTE1800 в составе: MU248, Baseband 5216, 3Radio 2219 B3, 6SFP 10.3, 2SFP 2.5 | Комплект | 21 | 0 | 21 | 304 | 0.125 | 2.625 | 12.07.2021 | 0.125 | 12.07.2021 | 7 | 2021 | 0
9 | 144.020.001036 | Расширение базовой станции RBS6601 стандарта LTE2600 в составе: 3Radio 4415 B7, 6SFP 10.3 | Комплект | 1 | 0 | 1 | 304 | 0.576 | 0.576 | 12.07.2021 | 0.576 | 12.07.2021 | 7 | 2021 | 0
10 | 144.020.000983 | Расширение базовой станции RBS 6601 стандарта LTE 1800 в составе: 3Radio 2219 B3, 6SFP 10.3, HUP | Комплект | 2 | 0 | 2 | 304 | 0.576 | 1.152 | 12.07.2021 | 0.392 | 12.07.2021 | 7 | 2021 | 0
11 | 144.020.000478 | Цифровой модуль Baseband R503 RBS6000 (INF 901 6000/DXM2) | штука | 2 | 0 | 2 | 304 | 0.576 | 1.152 | 12.07.2021 | 0.576 | 12.07.2021 | 7 | 2021 | 0
12 | 144.020.000849 | Приeмник GLONASS/GPS EAB | Комплект | 37 | 0 | 37 | 304 | 0.0408 | 1.5096 | 12.07.2021 | 0.017 | 12.07.2021 | 7 | 2021 | 0
13 | 143.020.001807 | Базовая станция RBS 6502 стандарта LTE1800 в составе: Baseband 6502, 3Radio 2203 B3, антенна 6503, Micro GPS, 6SFP 2.5 | Комплект | 1 | 0 | 1 | 304 | 0.432 | 0.432 | 12.07.2021 | 0 | 12.07.2021 | 7 | 2021 | 0
14 | 143.020.001826 | Базовая станция RBS 6601 стандарта LTE1800/UMTS2100 в составе: Baseband 6630, 3Radio 2242 B1 B3, 6SFP 10.3, 2SFP 2.5, HWACs | Комплект | 2 | 0 | 2 | 304 | 0.576 | 1.152 | 12.07.2021 | 0.576 | 12.07.2021 | 7 | 2021 | 0
1 | 143.020.002201 | Базовая станция RBS 6601 стандарта GSM1800/LTE1800 в составе: MU248, Baseband 5216, 3Radio 2219 B3, 6SFP 10.3, 2SFP 2.5 | Комплект | 5 | 0 | 5 | 304 | 0.125 | 0.625 | 26.07.2021 | 0 | 26.07.2021 | 7 | 2021 | 0
2 | 143.020.002164 | Базовая станция RBS 6601 стандарта LTE1800 в составе: MU248, Baseband 5216, 3Radio 2219 B3, 6SFP 10.3, 2SFP 2.5 | Комплект | 3 | 0 | 3 | 304 | 0.125 | 0.375 | 26.07.2021 | 0.125 | 26.07.2021 | 7 | 2021 | 0
3 | 143.020.002164 | Базовая станция RBS 6601 стандарта LTE1800 в составе: MU248, Baseband 5216, 3Radio 2219 B3, 6SFP 10.3, 2SFP 2.5 | Комплект | 6 | 0 | 6 | 304 | 0.125 | 0.75 | 26.07.2021 | 0.125 | 26.07.2021 | 7 | 2021 | 0
4 | 143.020.002000 | Базовая станция RBS6601 стандарта LTE1800 в составе: Baseband 6630, 3Radio 4428 B3, 2SFP 2.5, 6SFP 10.3 | Комплект | 1 | 0 | 1 | 304 | 0.576 | 0.576 | 26.07.2021 | 0 | 26.07.2021 | 7 | 2021 | 0
5 | 144.020.000849 | Приeмник GLONASS/GPS EAB | Комплект | 10 | 0 | 10 | 304 | 0.0408 | 0.408 | 26.07.2021 | 0.017 | 26.07.2021 | 7 | 2021 | 0
6 | 144.020.000849 | Приeмник GLONASS/GPS EAB | Комплект | 1 | 0 | 1 | 304 | 0.0408 | 0.0408 | 26.07.2021 | 0.017 | 26.07.2021 | 7 | 2021 | 0
7 | 144.020.000849 | Приeмник GLONASS/GPS EAB | Комплект | 7 | 0 | 7 | 304 | 0.0408 | 0.2856 | 26.07.2021 | 0.017 | 26.07.2021 | 7 | 2021 | 0
8 | 144.020.000849 | Приeмник GLONASS/GPS EAB | Комплект | 2 | 0 | 2 | 304 | 0.0408 | 0.0816 | 26.07.2021 | 0.017 | 26.07.2021 | 7 | 2021 | 0
9 | 144.020.001166 | Расширение базовой станции RBS6601 стандарта LTE1800 (добавление сектора) в составе: Radio 2219 B3, 2SFP 10.3 | Комплект | 1 | 0 | 1 | 304 | 0.06 | 0.06 | 26.07.2021 | 0.06 | 26.07.2021 | 7 | 2021 | 0
10 | 143.020.001671 | Базовая станция RBS 6601 LTE2600 в составе: MU248, Baseband 5216, 3Radio 4415 B7, 2SFP 2.5, 6SFP 10.3 | Комплект | 1 | 0 | 1 | 304 | 0.576 | 0.576 | 26.07.2021 | 0.576 | 26.07.2021 | 7 | 2021 | 0
11 | 144.020.000983 | Расширение базовой станции RBS 6601 стандарта LTE 1800 в составе: 3Radio 2219 B3, 6SFP 10.3, HUP | Комплект | 2 | 0 | 2 | 304 | 0.576 | 1.152 | 26.07.2021 | 0.392 | 26.07.2021 | 7 | 2021 | 0
12 | 144.020.000983 | Расширение базовой станции RBS 6601 стандарта LTE 1800 в составе: 3Radio 2219 B3, 6SFP 10.3, HUP | Комплект | 1 | 0 | 1 | 304 | 0.576 | 0.576 | 26.07.2021 | 0.392 | 26.07.2021 | 7 | 2021 | 0
13 | 143.020.002203 | Базовая станция RBS 6601 стандарта GSM1800 в составе: MU248, Baseband 5216, 3Radio 2219 B3, 6SFP 10.3, 2SFP 2.5 | Комплект | 1 | 0 | 1 | 304 | 0.125 | 0.125 | 26.07.2021 | 0 | 26.07.2021 | 7 | 2021 | 0
14 | 144.020.000790 | Блок ERC SFP OPTICAL TRANSCEIVER SFP+ SM 10.3Gb/s 1.4km 1310nm | штука | 120 | 0 | 120 | 304 | 0.000176 | 0.02112 | 26.07.2021 | 0.000176 | 26.07.2021 | 7 | 2021 | 0
15 | 144.020.000790 | Блок ERC SFP OPTICAL TRANSCEIVER SFP+ SM 10.3Gb/s 1.4km 1310nm | штука | 110 | 0 | 110 | 304 | 0.000176 | 0.01936 | 26.07.2021 | 0.000176 | 26.07.2021 | 7 | 2021 | 0
16 | 144.020.001148 | Кабель цифро-аналоговый для цифрового модуля ERC (RPM 777 579/02000) | штука | 60 | 0 | 60 | 304 | 0.00125 | 0.075 | 26.07.2021 | 0 | 26.07.2021 | 7 | 2021 | 0
17 | 144.020.001148 | Кабель цифро-аналоговый для цифрового модуля ERC (RPM 777 579/02000) | штука | 70 | 0 | 70 | 304 | 0.00125 | 0.0875 | 26.07.2021 | 0 | 26.07.2021 | 7 | 2021 | 0
1 | 144.020.000478 | Цифровой модуль Baseband R503 RBS6000 (INF 901 6000/DXM2) | штука | 4 | 0 | 4 | 702 | 0.576 | 2.304 | 26.07.2021 | 0.576 | 26.07.2021 | 7 | 2021 | 0
2 | 144.020.001145 | Расширение базовой станции RBS6601 стандарта LTE2600 4T4R в составе: 3Radio 4415 B7, 6SFP 10.3 | Комплект | 4 | 0 | 4 | 702 | 0.576 | 2.304 | 26.07.2021 | 0.576 | 26.07.2021 | 7 | 2021 | 0
3 | 144.020.001156 | Расширение базовой станции RBS6601 стандарта LTE1800 в составе: 3Radio 4428 B3, 6SFP 10.3 | Комплект | 17 | 0 | 17 | 702 | 0.288 | 4.896 | 26.07.2021 | 0.288 | 26.07.2021 | 7 | 2021 | 0
4 | 144.020.001146 | Расширение базовой станции RBS6601 стандарта LTE1800/LTE2600 в составе: 3Radio 4415 B7, 3Radio 4428 B3, 12SFP 10.3 | Комплект | 1 | 0 | 1 | 702 | 0.72 | 0.72 | 26.07.2021 | 0.72 | 26.07.2021 | 7 | 2021 | 0
5 | 144.020.001146 | Расширение базовой станции RBS6601 стандарта LTE1800/LTE2600 в составе: 3Radio 4415 B7, 3Radio 4428 B3, 12SFP 10.3 | Комплект | 1 | 0 | 1 | 702 | 0.72 | 0.72 | 26.07.2021 | 0.72 | 26.07.2021 | 7 | 2021 | 0
6 | 144.020.001173 | Расширение базовой станции RBS6601 стандарта LTE1800 (добавление сектора) в составе: 1Radio 2212 B3, 2SFP 10.3 | Комплект | 2 | 0 | 2 | 702 | 0.072 | 0.144 | 26.07.2021 | 0 | 26.07.2021 | 7 | 2021 | 0
7 | 144.020.001166 | Расширение базовой станции RBS6601 стандарта LTE1800 (добавление сектора) в составе: Radio 2219 B3, 2SFP 10.3 | Комплект | 5 | 0 | 5 | 702 | 0.06 | 0.3 | 26.07.2021 | 0.06 | 26.07.2021 | 7 | 2021 | 0
8 | 144.020.001165 | Расширение базовой станции RBS6601 стандарта LTE1800 (добавление сектора) в составе: Radio 4428 B3, 2SFP 10.3 | Комплект | 5 | 0 | 5 | 702 | 0.144 | 0.72 | 26.07.2021 | 0.144 | 26.07.2021 | 7 | 2021 | 0
9 | 144.020.001175 | Расширение базовой станции RBS6601 стандарта LTE2600 (добавление сектора) в составе: 1Radio 4415 B7, 2SFP 10.3 | Комплект | 2 | 0 | 2 | 702 | 0.576 | 1.152 | 26.07.2021 | 0.576 | 26.07.2021 | 7 | 2021 | 0
10 | 144.020.001184 | Расширение базовой станции RBS6601 стандарта LTE1800 в составе: 3Radio 4428 B3, 6SFP 10.3, add to DUS | Комплект | 5 | 0 | 5 | 702 | 0.336 | 1.68 | 26.07.2021 | 0.336 | 26.07.2021 | 7 | 2021 | 0
11 | 144.020.001096 | Расширение базовой станции RBS 6601 GSM900 в составе: 3Radio 2219 B8, 6SFP 2.5 | Комплект | 4 | 0 | 4 | 702 | 0.672 | 2.688 | 26.07.2021 | 0.672 | 26.07.2021 | 7 | 2021 | 0
12 | 144.020.001119 | Расширение базовой станции стандарта GSM 900 в составе: 3Radio 2219 B8, 6SFP 2.5 | Комплект | 10 | 0 | 10 | 702 | 0.576 | 5.76 | 26.07.2021 | 0.576 | 26.07.2021 | 7 | 2021 | 0
13 | 144.020.000478 | Цифровой модуль Baseband R503 RBS6000 (INF 901 6000/DXM2) | штука | 3 | 0 | 3 | 702 | 0.576 | 1.728 | 26.07.2021 | 0.576 | 26.07.2021 | 7 | 2021 | 0
14 | 144.020.000478 | Цифровой модуль Baseband R503 RBS6000 (INF 901 6000/DXM2) | штука | 4 | 0 | 4 | 702 | 0.576 | 2.304 | 26.07.2021 | 0.576 | 26.07.2021 | 7 | 2021 | 0
15 | 144.020.000478 | Цифровой модуль Baseband R503 RBS6000 (INF 901 6000/DXM2) | штука | 2 | 0 | 2 | 702 | 0.576 | 1.152 | 26.07.2021 | 0.576 | 26.07.2021 | 7 | 2021 | 0
16 | 144.020.001170 | Расширение базовой станции RBS6601 стандарта LTE1800 в составе: 3Radio 4429 B3, 6SFP 10.3 | Комплект | 10 | 0 | 10 | 702 | 0.14 | 1.4 | 26.07.2021 | 0.14 | 26.07.2021 | 7 | 2021 | 0
17 | 143.020.001728 | Базовая станция RBS 6601 стандарта LTE1800/LTE2600 в составе: Baseband 6630, 3Radio 2219 B3, 3Radio 4415 B7, 12SFP 10.3, 2SFP 2.5 | Комплект | 2 | 0 | 2 | 702 | 0.768 | 1.536 | 26.07.2021 | 0.768 | 26.07.2021 | 7 | 2021 | 0
18 | 143.020.002203 | Базовая станция RBS 6601 стандарта GSM1800 в составе: MU248, Baseband 5216, 3Radio 2219 B3, 6SFP 10.3, 2SFP 2.5 | Комплект | 1 | 0 | 1 | 702 | 0.125 | 0.125 | 26.07.2021 | 0 | 26.07.2021 | 7 | 2021 | 0
19 | 144.020.000947 | Расширение базовой станции RBS 6601 стандарта LTE 1800 в составе 3Radio2219 B3, 6SFP 10.3, HWACs | Комплект | 96 | 0 | 96 | 702 | 0.2769 | 26.5824 | 26.07.2021 | 0.2769 | 26.07.2021 | 7 | 2021 | 0
20 | 144.020.001037 | Расширение базовой станции RBS 6601 LTE2600 в составе: 3Radio 4415 B7, 6SFP 10.3 | Комплект | 11 | 0 | 11 | 702 | 0.7968 | 8.7648 | 26.07.2021 | 0.7968 | 26.07.2021 | 7 | 2021 | 0
21 | 144.020.001037 | Расширение базовой станции RBS 6601 LTE2600 в составе: 3Radio 4415 B7, 6SFP 10.3 | Комплект | 1 | 0 | 1 | 702 | 0.7968 | 0.7968 | 26.07.2021 | 0.7968 | 26.07.2021 | 7 | 2021 | 0
22 | 144.020.001036 | Расширение базовой станции RBS6601 стандарта LTE2600 в составе: 3Radio 4415 B7, 6SFP 10.3 | Комплект | 9 | 0 | 9 | 702 | 0.576 | 5.184 | 26.07.2021 | 0.576 | 26.07.2021 | 7 | 2021 | 0
23 | 144.020.001036 | Расширение базовой станции RBS6601 стандарта LTE2600 в составе: 3Radio 4415 B7, 6SFP 10.3 | Комплект | 17 | 0 | 17 | 702 | 0.576 | 9.792 | 26.07.2021 | 0.576 | 26.07.2021 | 7 | 2021 | 0
24 | 144.020.001036 | Расширение базовой станции RBS6601 стандарта LTE2600 в составе: 3Radio 4415 B7, 6SFP 10.3 | Комплект | 3 | 0 | 3 | 702 | 0.576 | 1.728 | 26.07.2021 | 0.576 | 26.07.2021 | 7 | 2021 | 0
25 | 144.020.001036 | Расширение базовой станции RBS6601 стандарта LTE2600 в составе: 3Radio 4415 B7, 6SFP 10.3 | Комплект | 1 | 0 | 1 | 702 | 0.576 | 0.576 | 26.07.2021 | 0.576 | 26.07.2021 | 7 | 2021 | 0
26 | 144.020.001031 | Расширение базовой станции RBS6601 LTE1800 в составе: 3Radio 2212 B3, 6SFP 10.3 | Комплект | 15 | 0 | 15 | 702 | 0.552 | 8.28 | 26.07.2021 | 0 | 26.07.2021 | 7 | 2021 | 0
27 | 144.020.001096 | Расширение базовой станции RBS 6601 GSM900 в составе: 3Radio 2219 B8, 6SFP 2.5 | Комплект | 3 | 0 | 3 | 702 | 0.672 | 2.016 | 26.07.2021 | 0.672 | 26.07.2021 | 7 | 2021 | 0
28 | 144.020.001096 | Расширение базовой станции RBS 6601 GSM900 в составе: 3Radio 2219 B8, 6SFP 2.5 | Комплект | 7 | 0 | 7 | 702 | 0.672 | 4.704 | 26.07.2021 | 0.672 | 26.07.2021 | 7 | 2021 | 0
29 | 144.020.001096 | Расширение базовой станции RBS 6601 GSM900 в составе: 3Radio 2219 B8, 6SFP 2.5 | Комплект | 7 | 0 | 7 | 702 | 0.672 | 4.704 | 26.07.2021 | 0.672 | 26.07.2021 | 7 | 2021 | 0
30 | 144.020.001096 | Расширение базовой станции RBS 6601 GSM900 в составе: 3Radio 2219 B8, 6SFP 2.5 | Комплект | 33 | 0 | 33 | 702 | 0.672 | 22.176 | 26.07.2021 | 0.672 | 26.07.2021 | 7 | 2021 | 0
31 | 144.020.000849 | Приeмник GLONASS/GPS EAB | Комплект | 50 | 0 | 50 | 702 | 0.0408 | 2.04 | 26.07.2021 | 0.017 | 26.07.2021 | 7 | 2021 | 0
32 | 143.020.001840 | Базовая станция RBS6318 стандарта LTE1800 в составе: Baseband 6318, 3Radio 2219 B3, 6SFP 10.3 | Комплект | 1 | 0 | 1 | 702 | 0.25 | 0.25 | 26.07.2021 | 0 | 26.07.2021 | 7 | 2021 | 0
33 | 143.020.001976 | Базовая станция RBS6318 стандарта LTE2600 в составе: Baseband 6318, 3Radio 4415 B7, 6SFP 10.3 | Комплект | 1 | 0 | 1 | 702 | 0.72 | 0.72 | 26.07.2021 | 0.72 | 26.07.2021 | 7 | 2021 | 0
34 | 143.020.001715 | Базовая станция RBS 6601 стандарта LTE2600 TDD в составе: Baseband 6630, 3Radio 4418 B38A, 6SFP 10.3, 2SFP 2.5 | Комплект | 1 | 0 | 1 | 702 | 0.576 | 0.576 | 26.07.2021 | 0.576 | 26.07.2021 | 7 | 2021 | 0
35 | 143.020.001715 | Базовая станция RBS 6601 стандарта LTE2600 TDD в составе: Baseband 6630, 3Radio 4418 B38A, 6SFP 10.3, 2SFP 2.5 | Комплект | 5 | 0 | 5 | 702 | 0.576 | 2.88 | 26.07.2021 | 0.576 | 26.07.2021 | 7 | 2021 | 0
36 | 143.020.002208 | Базовая станция RBS6601 стандарта UMTS2100 в составе: Baseband 6630, 3Radio 2279 B1 B3, 8SFP 2.5, HWACs | Комплект | 1 | 0 | 1 | 702 | 0.125 | 0.125 | 26.07.2021 | 0 | 26.07.2021 | 7 | 2021 | 0
37 | 143.020.002209 | Базовая станция RBS6318 стандарта LTE1800/LTE2100 в составе: Baseband 6318, 3Radio 2279 B1 B3, 6SFP 10.3 | Комплект | 1 | 0 | 1 | 702 | 0.125 | 0.125 | 26.07.2021 | 0 | 26.07.2021 | 7 | 2021 | 0
38 | 143.020.001856 | Базовая станция RBS 6601 стандарта LTE2600TDD в составе: Baseband 6630, 3Radio 4418 B38A, 6SFP 10.3, 2SFP 2.5 Строительство | Комплект | 16 | 0 | 16 | 702 | 0.3648 | 5.8368 | 26.07.2021 | 0.3648 | 26.07.2021 | 7 | 2021 | 0
39 | 143.020.001856 | Базовая станция RBS 6601 стандарта LTE2600TDD в составе: Baseband 6630, 3Radio 4418 B38A, 6SFP 10.3, 2SFP 2.5 Строительство | Комплект | 34 | 0 | 34 | 702 | 0.3648 | 12.4032 | 26.07.2021 | 0.3648 | 26.07.2021 | 7 | 2021 | 0
40 | 143.020.001856 | Базовая станция RBS 6601 стандарта LTE2600TDD в составе: Baseband 6630, 3Radio 4418 B38A, 6SFP 10.3, 2SFP 2.5 Строительство | Комплект | 14 | 0 | 14 | 702 | 0.3648 | 5.1072 | 26.07.2021 | 0.3648 | 26.07.2021 | 7 | 2021 | 0
41 | 143.020.001856 | Базовая станция RBS 6601 стандарта LTE2600TDD в составе: Baseband 6630, 3Radio 4418 B38A, 6SFP 10.3, 2SFP 2.5 Строительство | Комплект | 12 | 0 | 12 | 702 | 0.3648 | 4.3776 | 26.07.2021 | 0.3648 | 26.07.2021 | 7 | 2021 | 0
42 | 143.020.001856 | Базовая станция RBS 6601 стандарта LTE2600TDD в составе: Baseband 6630, 3Radio 4418 B38A, 6SFP 10.3, 2SFP 2.5 Строительство | Комплект | 4 | 0 | 4 | 702 | 0.3648 | 1.4592 | 26.07.2021 | 0.3648 | 26.07.2021 | 7 | 2021 | 0
43 | 143.020.001856 | Базовая станция RBS 6601 стандарта LTE2600TDD в составе: Baseband 6630, 3Radio 4418 B38A, 6SFP 10.3, 2SFP 2.5 Строительство | Комплект | 2 | 0 | 2 | 702 | 0.3648 | 0.7296 | 26.07.2021 | 0.3648 | 26.07.2021 | 7 | 2021 | 0
44 | 143.020.001940 | Базовая станция RBS6601 стандарта LTE2600 в составе: Baseband 6630, 3Radio 4415 B7, 2SFP 2.5, 6SFP 10.3 | Комплект | 2 | 0 | 2 | 702 | 0.36 | 0.72 | 26.07.2021 | 0.36 | 26.07.2021 | 7 | 2021 | 0
45 | 143.020.001940 | Базовая станция RBS6601 стандарта LTE2600 в составе: Baseband 6630, 3Radio 4415 B7, 2SFP 2.5, 6SFP 10.3 | Комплект | 1 | 0 | 1 | 702 | 0.36 | 0.36 | 26.07.2021 | 0.36 | 26.07.2021 | 7 | 2021 | 0
46 | 143.020.001941 | Базовая станция RBS6601 стандарта LTE1800/LTE2600 в составе: Baseband 6630, 3Radio 4415 B7, 3Radio 4428 B3, 2SFP 2.5, 12SFP 10.3 | Комплект | 2 | 0 | 2 | 702 | 0.672 | 1.344 | 26.07.2021 | 0.672 | 26.07.2021 | 7 | 2021 | 0
47 | 144.020.001145 | Расширение базовой станции RBS6601 стандарта LTE2600 4T4R в составе: 3Radio 4415 B7, 6SFP 10.3 | Комплект | 1 | 0 | 1 | 702 | 0.576 | 0.576 | 26.07.2021 | 0.576 | 26.07.2021 | 7 | 2021 | 0
48 | 144.020.001145 | Расширение базовой станции RBS6601 стандарта LTE2600 4T4R в составе: 3Radio 4415 B7, 6SFP 10.3 | Комплект | 3 | 0 | 3 | 702 | 0.576 | 1.728 | 26.07.2021 | 0.576 | 26.07.2021 | 7 | 2021 | 0
50 | 144.020.000790 | Блок ERC SFP OPTICAL TRANSCEIVER SFP+ SM 10.3Gb/s 1.4km 1310nm | штука | 300 | 0 | 300 | 702 | 0.000176 | 0.0528 | 26.07.2021 | 0.000176 | 26.07.2021 | 7 | 2021 | 0
1 | 143.020.002164 | Базовая станция RBS 6601 стандарта LTE1800 в составе: MU248, Baseband 5216, 3Radio 2219 B3, 6SFP 10.3, 2SFP 2.5 | Комплект | 1 | 0 | 1 | 304 | 0.125 | 0.125 | 26.07.2021 | 0.125 | 26.07.2021 | 7 | 2021 | 0
2 | 143.020.001940 | Базовая станция RBS6601 стандарта LTE2600 в составе: Baseband 6630, 3Radio 4415 B7, 2SFP 2.5, 6SFP 10.3 | Комплект | 1 | 0 | 1 | 304 | 0.36 | 0.36 | 26.07.2021 | 0.36 | 26.07.2021 | 7 | 2021 | 0
3 | 144.020.000849 | Приeмник GLONASS/GPS EAB | Комплект | 4 | 0 | 4 | 304 | 0.0408 | 0.1632 | 26.07.2021 | 0.017 | 26.07.2021 | 7 | 2021 | 0
4 | 144.020.001114 | Расширение базовой станции RBS 6601 стандарта LTE2600 в составе: 3Radio 4418 B38A, 6SFP 10.3, HUP, HWACs | Комплект | 1 | 0 | 1 | 304 | 0.576 | 0.576 | 26.07.2021 | 0 | 26.07.2021 | 7 | 2021 | 0
5 | 143.020.001826 | Базовая станция RBS 6601 стандарта LTE1800/UMTS2100 в составе: Baseband 6630, 3Radio 2242 B1 B3, 6SFP 10.3, 2SFP 2.5, HWACs | Комплект | 3 | 0 | 3 | 304 | 0.576 | 1.728 | 26.07.2021 | 0.576 | 26.07.2021 | 7 | 2021 | 0
6 | 143.020.002012 | Базовая станция RBS6601 стандарта LTE1800/UMTS2100 в составе: Baseband 6630, 3Radio 4499 B1+B3, 6SFP 10.3, 2SFP 2.5, HUP | Комплект | 1 | 0 | 1 | 304 | 0.816 | 0.816 | 26.07.2021 | 0.816 | 26.07.2021 | 7 | 2021 | 0
7 | 144.020.001036 | Расширение базовой станции RBS6601 стандарта LTE2600 в составе: 3Radio 4415 B7, 6SFP 10.3 | Комплект | 1 | 0 | 1 | 304 | 0.576 | 0.576 | 26.07.2021 | 0.576 | 26.07.2021 | 7 | 2021 | 0
8 | 144.020.001036 | Расширение базовой станции RBS6601 стандарта LTE2600 в составе: 3Radio 4415 B7, 6SFP 10.3 | Комплект | 1 | 0 | 1 | 304 | 0.576 | 0.576 | 26.07.2021 | 0.576 | 26.07.2021 | 7 | 2021 | 0
9 | 144.020.000983 | Расширение базовой станции RBS 6601 стандарта LTE 1800 в составе: 3Radio 2219 B3, 6SFP 10.3, HUP | Комплект | 5 | 0 | 5 | 304 | 0.576 | 2.88 | 26.07.2021 | 0.392 | 26.07.2021 | 7 | 2021 | 0
10 | 143.020.002203 | Базовая станция RBS 6601 стандарта GSM1800 в составе: MU248, Baseband 5216, 3Radio 2219 B3, 6SFP 10.3, 2SFP 2.5 | Комплект | 1 | 0 | 1 | 304 | 0.125 | 0.125 | 26.07.2021 | 0 | 26.07.2021 | 7 | 2021 | 0
1 | 211.346.000102 | Столб фонарный, 17м в комплекте: | Комплект | 1 | 0 | 1 | 304 | 21.39 | 21.39 | 18.01.2021 | 21.39 | 18.01.2021 | 1 | 2021 | 0
2 | 219.020.000085 | Система питания ERC Power 6210 | Комплект | 1 | 0 | 1 | 304 | 0,0002 | 0.0002 | 18.01.2021 | 0 | 18.01.2021 | 1 | 2021 | 0
1 | 144.020.001166 | Расширение базовой станции RBS6601 стандарта LTE1800 (добавление сектора) в составе: Radio 2219 B3, 2SFP 10.3 | Комплект | 1 | 0 | 1 | 304 | 0.06 | 0.06 | 01.06.2021 | 0.06 | 01.06.2021 | 6 | 2021 | 0
1 | 144.020.001146 | Расширение базовой станции RBS6601 стандарта LTE1800/LTE2600 в составе: 3Radio 4415 B7, 3Radio 4428 B3, 12SFP 10.3 | Комплект | 1 | 0 | 1 | 304 | 0.72 | 0.72 | 15.06.2021 | 0.72 | 15.06.2021 | 6 | 2021 | 0
2 | 143.020.002167 | Базовая станция RBS 6601 стандарта LTE1800/UMTS2100 в составе: Baseband 6630, 3Radio 4428 B3, 3Radio 4428 B1, 6SFP 10.3, 6SFP 2.5 | Комплект | 1 | 0 | 1 | 304 | 0.001 | 0.001 | 15.06.2021 | 0.001 | 15.06.2021 | 6 | 2021 | 0
3 | 144.020.001036 | Расширение базовой станции RBS6601 стандарта LTE2600 в составе: 3Radio 4415 B7, 6SFP 10.3 | Комплект | 2 | 0 | 2 | 304 | 0.576 | 1.152 | 15.06.2021 | 0.576 | 15.06.2021 | 6 | 2021 | 0
4 | 143.020.001826 | Базовая станция RBS 6601 стандарта LTE1800/UMTS2100 в составе: Baseband 6630, 3Radio 2242 B1 B3, 6SFP 10.3, 2SFP 2.5, HWACs | Комплект | 1 | 0 | 1 | 304 | 0.576 | 0.576 | 15.06.2021 | 0.576 | 15.06.2021 | 6 | 2021 | 0
5 | 143.020.002012 | Базовая станция RBS6601 стандарта LTE1800/UMTS2100 в составе: Baseband 6630, 3Radio 4499 B1+B3, 6SFP 10.3, 2SFP 2.5, HUP | Комплект | 2 | 0 | 2 | 304 | 0.816 | 1.632 | 15.06.2021 | 0.816 | 15.06.2021 | 6 | 2021 | 0
6 | 143.020.002166 | Базовая станция RBS 6601 стандарта GSM900/GSM1800/LTE1800/UMTS2100 в составе: Baseband 6630, 3Radio 2219 B8, 3Radio 4428 B1, 3Radio 4428 B3, 12SFP 10.3, 12SFP 2.5 | Комплект | 1 | 0 | 1 | 304 | 0.125 | 0.125 | 15.06.2021 | 0.125 | 15.06.2021 | 6 | 2021 | 0
7 | 143.020.001827 | Базовая станция RBS 6601 стандарта GSM900 в составе: MU248, Baseband 5216, 3Radio 2219 B8, 8SFP 2.5 | Комплект | 1 | 0 | 1 | 304 | 1.44 | 1.44 | 15.06.2021 | 1.44 | 15.06.2021 | 6 | 2021 | 0
8 | 143.020.002164 | Базовая станция RBS 6601 стандарта LTE1800 в составе: MU248, Baseband 5216, 3Radio 2219 B3, 6SFP 10.3, 2SFP 2.5 | Комплект | 2 | 0 | 2 | 304 | 0.125 | 0.25 | 15.06.2021 | 0.125 | 15.06.2021 | 6 | 2021 | 0
9 | 143.020.002165 | Базовая станция RBS 6601 стандарта GSM1800/LTE1800/UMTS2100 в составе: MU248, 2Baseband 5216, 3Radio 2219 B3, 3Radio 2219 B1, 6SFP 10.3, 8SFP 2.5 | Комплект | 1 | 0 | 1 | 304 | 0.125 | 0.125 | 15.06.2021 | 0.125 | 15.06.2021 | 6 | 2021 | 0
10 | 144.020.000940 | Расширение базовой станции RBS 6601 стандарта UMTS 2100 в составе 3Radio 2219 B1, 6SFP 2.5 | Комплект | 2 | 0 | 2 | 304 | 0.252 | 0.504 | 15.06.2021 | 0.252 | 15.06.2021 | 6 | 2021 | 0
11 | 144.020.000983 | Расширение базовой станции RBS 6601 стандарта LTE 1800 в составе: 3Radio 2219 B3, 6SFP 10.3, HUP | Комплект | 4 | 0 | 4 | 304 | 0.576 | 2.304 | 15.06.2021 | 0.392 | 15.06.2021 | 6 | 2021 | 0
12 | 144.020.001119 | Расширение базовой станции стандарта GSM 900 в составе: 3Radio 2219 B8, 6SFP 2.5 | Комплект | 2 | 0 | 2 | 304 | 0.576 | 1.152 | 15.06.2021 | 0.576 | 15.06.2021 | 6 | 2021 | 0
13 | 144.020.000849 | Приeмник GLONASS/GPS EAB | Комплект | 14 | 0 | 14 | 304 | 0.0408 | 0.5712 | 15.06.2021 | 0.017 | 15.06.2021 | 6 | 2021 | 0
14 | 144.020.001134 | Расширение базовой станции RBS 6601 стандарта LTE2600TDD в составе: 3Radio 4418 B38A, 6SFP 10.3 reuse 5216/6630/6318 | Комплект | 2 | 0 | 2 | 304 | 0.576 | 1.152 | 15.06.2021 | 0.25 | 15.06.2021 | 6 | 2021 | 0
15 | 143.020.001961 | Базовая станция RBS6601 стандарта LTE1800 в составе: Baseband 6630, 3Radio 4428 B3, 6SFP 10.3, 2SFP 2.5 | Комплект | 4 | 0 | 4 | 304 | 0.576 | 2.304 | 15.06.2021 | 0.576 | 15.06.2021 | 6 | 2021 | 0
16 | 143.020.001940 | Базовая станция RBS6601 стандарта LTE2600 в составе: Baseband 6630, 3Radio 4415 B7, 2SFP 2.5, 6SFP 10.3 | Комплект | 2 | 0 | 2 | 304 | 0.36 | 0.72 | 15.06.2021 | 0.36 | 15.06.2021 | 6 | 2021 | 0
2 | 560.002.000887 | Электросчетчик Меркурий-234 ARTM-03 PBR.G5 трехфазный с радиомодемом NB-IoT, полукосвенного включения, номинальный (максимальный) ток А:5(100) или 5(80) | штука | 62 | 0 | 62 | 304 | 0,02 | 1.24 |  | 0 |  |  |  | 0
5 | 560.002.000887 | Электросчетчик Меркурий-234 ARTM-03 PBR.G5 трехфазный с радиомодемом NB-IoT, полукосвенного включения, номинальный (максимальный) ток А:5(100) или 5(80) | штука | 25 | 0 | 25 | 702 | 0,02 | 0.5 |  | 0 |  |  |  | 0
1 | 173.346.002893 | Шкаф оптический распределительный настенный на 32 отвода (ZTT-ODF-W-32) | штука | 8 | 0 | 8 | 702 | 0.022188 | 0.1775 |  | 0 |  |  |  | 0
3 | 173.346.002894 | Шкаф оптический распределительный настенный на 64 отвода (ZTT-ODF-W-64) | штука | 29 | 0 | 29 | 702 | 0.05618 | 1.6292 |  | 0.05618 |  |  |  | 0
4 | 173.346.002896 | Шкаф оптический распределительный настенный на 128 отвода (ZTT-ODF-W-128) | штука | 29 | 0 | 29 | 702 | 0.050562 | 1.4663 |  | 0 |  |  |  | 0
2 | 169.372.001194 | Маршрутизатор NSN 7250IXR e24SFP 24x10GE, 8x10GE, AC 220В (FIX7AC) | штука | 6 | 0 | 6 | 304 | 0.0648 | 0.3888 |  | 0.0648 |  |  |  | 0
1 | 574.688.000870 | Усилитель оптический TVBS EDFA1550SQ-28 вход -5..10дБм, выход 8х17дБм, SC/APC, 6дБ, WEB&SNMP, 220/48В, 1RU, включая 1 экземпляр ПО | штука | 2 | 0 | 2 | 702 | 0.06 | 0.12 | 14.06.2021 | 0.06 | 14.06.2021 | 6 | 2021 | 0
2 | 574.688.000870 | Усилитель оптический TVBS EDFA1550SQ-28 вход -5..10дБм, выход 8х17дБм, SC/APC, 6дБ, WEB&SNMP, 220/48В, 1RU, включая 1 экземпляр ПО | штука | 2 | 0 | 2 | 702 | 0.06 | 0.12 | 14.06.2021 | 0.06 | 14.06.2021 | 6 | 2021 | 0
3 | 574.688.000871 | Усилитель оптический TVBS EDFA1550SQ-31 вход -5..10дБм, выход 16х17дБм, SC/APC, 6дБ, WEB&SNMP, 220/48В, 1RU, включая 1 экземпляр ПО | штука | 10 | 0 | 10 | 702 | 0.06 | 0.6 | 14.06.2021 | 0 | 14.06.2021 | 6 | 2021 | 0
1 | 181.346.000278 | Универсальный комплект юстировочных инструментов UltraLink-FX80/OSDR-S многократного использования UN-ALT-KIT | Комплект | 3 | 0 | 3 | 101 | 0.032 | 0.096 |  | 0.032 |  |  |  | 0
1 | 159.179.000732 | PONE инжектор, внешний, настенный монтаж, 48V DC, 60W. PONE-OD-DC | штука | 5 | 0 | 5 | 702 | 0.0045 | 0.0225 |  | 0.0045 |  |  |  | 0
2 | 160.179.000320 | PoE инжектор, внутренный, 75W & AC plug cable (EU plug) | штука | 5 | 0 | 5 | 702 | 0.0045 | 0.0225 |  | 0.0045 |  |  |  | 0
3 | 213.179.000006 | Разъем RJ45 экранированный для ETHERNET кабеля, StreetNode, РРЛ INT (ST-RJ45-0000) | штука | 25 | 0 | 25 | 702 | 5.25e-06 | 0.00013125 |  | 5.4e-06 |  |  |  | 0
4 | 181.346.000230 | Модуль SFP, XCVR,SM,1250Мбит/с,1310NM,10KM,SFP, INDL | штука | 5 | 0 | 5 | 702 | 1.2e-05 | 6e-05 |  | 1.2e-05 |  |  |  | 0
1 | 219.022.000028 | Мини ЭПУ Huawei Outdoor 2000Вт, IP65 c АКБ (DPU40D-N06A1) | штука | 16 | 0 | 16 | 702 | 0.336 | 5.376 | 02.06.2021 | 0.336 | 02.06.2021 | 6 | 2021 | 0
2 | 219.022.000028 | Мини ЭПУ Huawei Outdoor 2000Вт, IP65 c АКБ (DPU40D-N06A1) | штука | 8 | 0 | 8 | 702 | 0.336 | 2.688 | 02.06.2021 | 0.336 | 02.06.2021 | 6 | 2021 | 0
1 | 249.377.001291 | Шасси Cisco NCS 540 Series 24x1/10GE, 8x10/25GE, 2x100GE Fixed Chassis в составе: | Комплект | 6 | 0 | 6 | 304 | 0.0513 | 0.3078 | 07.07.2021 | 0.0513 | 07.07.2021 | 7 | 2021 | 0
1 | 249.346.000044 | Коммутатор DGS 1210 10/ME | штука | 20 | 0 | 20 | 101 | 0.006699 | 0.13398 | 08.06.2021 | 0.006699 | 08.06.2021 | 6 | 2021 | 0
2 | 249.346.000047 | Коммутатор DGS 1210 28/ME | штука | 5 | 0 | 5 | 101 | 0.015 | 0.075 | 08.06.2021 | 0.015 | 08.06.2021 | 6 | 2021 | 0
4 | 249.346.000044 | Коммутатор DGS 1210 10/ME | штука | 20 | 0 | 20 | 304 | 0.006699 | 0.13398 | 08.06.2021 | 0.006699 | 08.06.2021 | 6 | 2021 | 0
1 | 249.346.000091 | Управляемый коммутатор 2 уровня с 8 портами 10/100/1000Base-T + 2 комбо-портами 1000Base-T/SPF, функцией энергосбережения и поддержкой PoE (DGS-1210-10P/ME) | штука | 5 | 0 | 5 | 304 | 0.008316 | 0.04158 | 08.06.2021 | 0.007656 | 08.06.2021 | 6 | 2021 | 0
1 | 189.346.000595 | Модуль оптический FiberHome SFP SM 1000Base, 10км, 12дБм для оборудования Dlink (5044001-008-D) | штука | 10 | 0 | 10 | 304 | 1.026e-05 | 0.0001026 | 28.05.2021 | 0 | 28.05.2021 | 5 | 2021 | 0
2 | 189.346.000452 | Модуль оптический FiberHome SFP+ WDM 10G, 1270/1330нм, 20км, 12.5дБм для оборудования Dlink (5044002-008-D) | штука | 5 | 0 | 5 | 304 | 6e-05 | 0.0003 | 28.05.2021 | 6e-05 | 28.05.2021 | 5 | 2021 | 0
3 | 189.346.000465 | Модуль оптический FiberHome SFP+ WDM 10G 1330/1270нм, 20км, 12.5дБм для оборудования Dlink (5044002-009-D) | штука | 5 | 0 | 5 | 304 | 6e-05 | 0.0003 | 28.05.2021 | 6e-05 | 28.05.2021 | 5 | 2021 | 0
2 | 277.346.000146 | Шкаф климатический Интеркросс Тип 5, ЭПУ Huawei ETP48200-C2A2, 48/3000-3.4 (три выпрямителя), кондиционер совмещенный с теплообменником 1.5кВт HRUC AE 015/80 N/E/A, 963х830х560мм, рама оцинкованная (ЕРЯА.301442.662-01) | штука | 15 | 0 | 15 | 101 | 0.4476 | 6.714 | 30.05.2021 | 0.4476 | 30.05.2021 | 5 | 2021 | 0
1 | 159.346.000066 | Абонентское устройство с выводом под внешнюю антенну в составе: антенна с оригинальными креплениями для абонентского устройства Cambium ePMP 2.4Ггц Force 200AR2-25 HighGain Radio | штука | 50 | 0 | 50 | 304 | 0.05175 | 2.5875 | 28.05.2021 | 0.05175 | 28.05.2021 | 5 | 2021 | 0
2 | 159.346.000067 | Абонентское устройство с выводом под внешнюю антенну в комплекте с антенной, оригинальными креплениями для абонентского устройства ePMP Force 200AR5-25 High Gain (25 dBi) SM/PTP Radio (C050900C261A) | штука | 10 | 0 | 10 | 304 | 0.0039 | 0.039 | 28.05.2021 | 0.0039 | 28.05.2021 | 5 | 2021 | 0
3 | 159.346.000044 | Адаптер питания 48VDC для устройств серии ePMP | штука | 20 | 0 | 20 | 304 | 0.000324 | 0.00648 | 28.05.2021 | 0.000324 | 28.05.2021 | 5 | 2021 | 0
4 | 164.346.000107 | Оконечная станция MIMO Infinet R5000-Smnt/5.300.2x300.2x19, 4850..6050МГц, 300Мбит/с, 2х300мВт, интегрированная антенна 19дБи, Fast Ethernet, IDU-CPE+ODU(-55..+60гр) | штука | 4 | 0 | 4 | 702 | 0.006528 | 0.026112 | 27.05.2021 | 0.006528 | 27.05.2021 | 5 | 2021 | 0
3 | 219.346.000382 | Источник бесперебойного питания SVC RT-3KL-LCD, 3000ВА, 2700Вт, стоечный 19 4U, RT-серия, Smart, AVR: 110-288В в составе: батарея 12В, 9Aч-8шт, вентилятор 8cм-2шт, 4 выхода Shuko CEE7, внутренняя SNMP карта DY802 | штука | 3 | 0 | 3 | 304 | 0.1324 | 0.39719 | 19.05.2021 | 0.10718 | 19.05.2021 | 5 | 2021 | 0
4 | 219.346.000383 | Блок батарейный для ИБП SVC RT-3KL-LCD в составе: батарея 12В, 9Ач-8шт | штука | 3 | 0 | 3 | 304 | 0.0841 | 0.2523 | 19.05.2021 | 0.08265 | 19.05.2021 | 5 | 2021 | 0
15 | 161.179.000484 | Внешний радиоблок ODU 11 ГГц, DS 530 МГц, Lo HP, SB 2 | штука | 2 | 0 | 2 | 702 | 0.02178 | 0.04356 | 09.05.2021 | 0.02178 | 09.05.2021 | 5 | 2021 | 0
16 | 161.179.000483 | Внешний радиоблок ODU 11 ГГц, DS 530 МГц, Hi HP, SB 2 | штука | 2 | 0 | 2 | 702 | 0.02178 | 0.04356 | 09.05.2021 | 0.02178 | 09.05.2021 | 5 | 2021 | 0
17 | 157.179.000105 | Антенна PAR 1.2M, 10-11.7 GHz, OMT, XPIC | штука | 2 | 0 | 2 | 702 | 0.87822 | 1.7564 | 09.05.2021 | 0.87822 | 09.05.2021 | 5 | 2021 | 0
1 | 241.346.004333 | Кабель волоконно-оптический для подвеса (арамидные нити) ДПТ-П-08У (1х8)-10кН | Метр | 62116 | 0 | 62116 | 304 | 0,0003 | 18.6348 | 05.05.2021 | 0 | 05.05.2021 | 5 | 2021 | 0
1 | 219.346.000378 | Источник бесперебойного питания SVC RT-1K-LCD, 1000ВА, 900Вт, стоечный 19 2U, RT-серия, USB Smart, AVR: 110-288В в составе: батарея 12В, 9Aч-3шт, вентилятор 8cм-1шт, 2 выхода Shuko CEE7, внутренняя SNMP карта DY802 | штука | 5 | 0 | 5 | 101 | 0.084075 | 0.42037 | 19.05.2021 | 0.09 | 19.05.2021 | 5 | 2021 | 0
1 | 189.346.000569 | Модуль оптический FiberHome SFP WDM хххх/1310нм 1000Base, до 10 км, 12дБм для оборудования Dlink (5044001-006-D) | штука | 30 | 0 | 30 | 304 | 1.2e-05 | 0.00036 | 03.05.2021 | 1.2e-05 | 03.05.2021 | 5 | 2021 | 0
2 | 189.346.000556 | Модуль оптический FiberHome SFP WDM 1310/xxxxнм 1000Base, до 10 км, 12дБм для оборудования Dlink (5044001-005-D) | штука | 30 | 0 | 30 | 304 | 1.2e-05 | 0.00036 | 03.05.2021 | 1.2e-05 | 03.05.2021 | 5 | 2021 | 0
3 | 189.346.000452 | Модуль оптический FiberHome SFP+ WDM 10G, 1270/1330нм, 20км, 12.5дБм для оборудования Dlink (5044002-008-D) | штука | 3 | 0 | 3 | 304 | 6e-05 | 0.00018 | 03.05.2021 | 6e-05 | 03.05.2021 | 5 | 2021 | 0
4 | 189.346.000465 | Модуль оптический FiberHome SFP+ WDM 10G 1330/1270нм, 20км, 12.5дБм для оборудования Dlink (5044002-009-D) | штука | 3 | 0 | 3 | 304 | 6e-05 | 0.00018 | 03.05.2021 | 6e-05 | 03.05.2021 | 5 | 2021 | 0
4 | 181.346.000231 | SFP интерфейс, оболочка, концевая заделка кабеля W/GLAND,UV | штука | 10 | 0 | 10 | 101 | 0.00648 | 0.0648 | 21.04.2021 | 0.00648 | 21.04.2021 | 4 | 2021 | 0
5 | 181.346.000264 | Модуль SFP,10/100/1000Base-T SGMIIUTP100, INDL:SFP-ELGFE-IN | штука | 5 | 0 | 5 | 101 | 0.00011 | 0.00055 | 21.04.2021 | 0.00011 | 21.04.2021 | 4 | 2021 | 0
1 | 151.346.001102 | Батарея аккумуляторная Sacred Sun FTB12-100 12В, 100Ач | штука | 16 | 0 | 16 | 702 | 0.0182 | 0.2912 | 20.03.2021 | 0.0182 | 20.03.2021 | 3 | 2021 | 0
2 | 151.346.001102 | Батарея аккумуляторная Sacred Sun FTB12-100 12В, 100Ач | штука | 64 | 0 | 64 | 702 | 0.0182 | 1.1648 | 20.03.2021 | 0.0182 | 20.03.2021 | 3 | 2021 | 0
2 | 151.346.001102 | Батарея аккумуляторная Sacred Sun FTB12-100 12В, 100Ач | штука | 12 | 0 | 12 | 702 | 0.0182 | 0.2184 | 17.11.2020 | 0.0182 | 17.11.2020 | 11 | 2020 | 0
3 | 151.346.001412 | Батарея аккумуляторная Sacred Sun FTB12-125 12В, 125Ач | штука | 64 | 0 | 64 | 702 | 0.012619 | 0.80762 | 17.11.2020 | 0.012619 | 17.11.2020 | 11 | 2020 | 0